## Лист1
SALDA розница 2017 | ЭКОВЕНТСЕРВИС www.evs.by info@evs.by
ОПТ ПО ЗАПРОСУ | Т/Ф +375 17 3905333, 3905444 ВНЕСТИ ТЕКУЩИЙ КУРС € → |  | 2.07 | 2.07 |  | ВЕНТИЛЯТОРЫ | РЕГУЛЯТОРЫ ОБОРОТОВ | ШУМОГЛУШИТЕЛИ | РЕШЕТКИ
АРТИКУЛ | НАИМЕНОВАНИЕ | Цена, € справочно | Бел.руб. |  |  | RIRS РЕКУПЕРАТОРЫ РОТОР | АВТОМАТИКА | ЗАСЛОНКИ | ДИФФУЗОРЫ
[6 empty] | RIS РЕКУПЕРАТОРЫ ПЛАСТИНА | НАГРЕВАТЕЛИ, ОХЛАДИТЕЛИ, УЗЛЫ СМЕШЕНИЯ, ПРИВОДА | ХОМУТЫ
[6 empty] | ПРИТОЧНЫЕ АГРЕГАТЫ | ФИЛЬТРЫ КАНАЛЬНЫЕ... | ФИЛЬТРЫ ДЛЯ АГРЕГАТОВ
ВЕНТИЛЯТОРЫ
GVEVKAP0100MD_03 | Tube Fan VKAP 100 MD 3.0 | 66.9102 | 138.504 | 2.07 | ↑
GVEVKAP0100LD_03 | Tube Fan VKAP 100 LD 3.0 | 67.9292 | 140.6135 | 2.07 | ↑
GVEVKAP0125MD_03 | Tube Fan VKAP 125 MD 3.0 | 68.9686 | 142.7651 | 2.07 | ↑
GVEVKAP0125LD_03 | Tube Fan VKAP 125 LD 3.0 | 69.9877 | 144.8745 | 2.07 | ↑
GVEVKAP0150LD_03 | Tube Fan VKAP 150 LD 3.0 | 89.5532 | 185.3752 | 2.07 | ↑
GVEVKAP0160MD_03 | Tube Fan VKAP 160 MD 3.0 | 71.0271 | 147.0261 | 2.07 | ↑
GVEVKAP0160LD_03 | Tube Fan VKAP 160 LD 3.0 | 89.5532 | 185.3752 | 2.07 | ↑
GVEVKAP0200MD_03 | Tube Fan VKAP 200 MD 3.0 | 89.5532 | 185.3752 | 2.07 | ↑
GVEVKAP0200LD_03 | Tube Fan VKAP 200 LD 3.0 | 113.2153 | 234.3558 | 2.07 | ↑
GVEVKAP0250MD_03 | Tube Fan VKAP 250 MD 3.0 | 92.6307 | 191.7456 | 2.07 | ↑
GVEVKAP0250LD_03 | Tube Fan VKAP 250 LD 3.0 | 118.3717 | 245.0294 | 2.07 | ↑
GVEVKAP0315MD_03 | Tube Fan VKAP 315 MD 3.0 | 138.9563 | 287.6395 | 2.07 | ↑
GVEVKAP0315LD_03 | Tube Fan VKAP 315 LD 3.0 | 144.0923 | 298.271 | 2.07 | ↑
GVEVKA020 | Tube fan VKA 125 EKO | 216.9129 | 449.0096 | 2.07 | ↑
GVEVKA021 | Tube fan VKA 160 EKO | 221.9469 | 459.4301 | 2.07 | ↑
GVEVKA022 | Tube fan VKA 200 EKO | 262.3009 | 542.9629 | 2.07 | ↑
GVEVKA023 | Tube fan VKA 250 EKO | 272.3894 | 563.846 | 2.07 | ↑
GVEVKA024 | Tube fan VKA 315 EKO | 322.8319 | 668.262 | 2.07 | ↑
GVEVKS012 | Rectangular fan VKS 400-200-4 L1 | 333.1242 | 689.567 | 2.07 | ↑
GVEVKS013 | Rectangular fan VKS 400-200-4 L3 | 319.8767 | 662.1447 | 2.07 | ↑
GVEVKS001 | Rectangular fan VKS 500-250-4 L1 | 381.6509 | 790.0173 | 2.07 | ↑
GVEVKS002 | Rectangular fan VKS 500-250-4 L3 | 391.5763 | 810.563 | 2.07 | ↑
GVEVKS003 | Rectangular fan VKS 500-300-4 L1 | 428.3637 | 886.7128 | 2.07 | ↑
GVEVKS014 | Rectangular fan VKS 500-300-6 L1 | 406.9434 | 842.3729 | 2.07 | ↑
GVEVKS004 | Rectangular fan VKS 500-300-4 L3 | 431.2985 | 892.7879 | 2.07 | ↑
GVEVKS005 | Rectangular fan VKS 600-300-4 L1 | 546.1647 | 1130.5609 | 2.07 | ↑
GVEVKS015 | Rectangular fan VKS 600-300-6 L1 | 535.4648 | 1108.412 | 2.07 | ↑
GVEVKS006 | Rectangular fan VKS 600-300-4 L3 | 524.7445 | 1086.221 | 2.07 | ↑
GVEVKS016 | Rectangular fan VKS 600-300-6 L3 | 503.3242 | 1041.8812 | 2.07 | ↑
GVEVKS007 | Rectangular fan VKS 600-350-4 L1 | 717.5061 | 1485.2376 | 2.07 | ↑
GVEVKS008 | Rectangular fan VKS 600-350-4 L3 | 685.3859 | 1418.7489 | 2.07 | ↑
GVEVKS017 | Rectangular fan VKS 600-350-6 L3 | 642.5455 | 1330.0691 | 2.07 | ↑
GVEVKS009 | Rectangular fan VKS 700-400-4 L3 | 1108.3894 | 2294.3661 | 2.07 | ↑
GVEVKS018 | Rectangular fan VKS 700-400-6 L3 | 899.5678 | 1862.1052 | 2.07 | ↑
GVEVKS010 | Rectangular fan VKS 800-500-4 L3 | 1263.6911 | 2615.8406 | 2.07 | ↑
GVEVKS019 | Rectangular fan VKS 800-500-6 L3 | 1199.4305 | 2482.8211 | 2.07 | ↑
GVEVKS020 | Rectangular fan VKS 800-500-8 L3 | 985.2486 | 2039.4647 | 2.07 | ↑
GVEVKS011 | Rectangular fan VKS 1000-500-4 L3 | 1290.4511 | 2671.2338 | 2.07 | ↑
GVEVKS021 | Rectangular fan VKS 1000-500-6 L3 | 1263.6911 | 2615.8406 | 2.07 | ↑
GVEVKS022 | Rectangular fan VKS 1000-500-8 L3 | 1070.9091 | 2216.7819 | 2.07 | ↑
GVEVKSA012 | Insulated rectang. fan VKSA 400-200-4 L1 | 410.1636 | 849.0387 | 2.07 | ↑
GVEVKSA013 | Insulated rectang. fan VKSA 400-200-4 L3 | 384.4634 | 795.8393 | 2.07 | ↑
GVEVKSA001 | Insulated rectang. fan VKSA 500-250-4 L1 | 464.7841 | 962.1032 | 2.07 | ↑
GVEVKSA002 | Insulated rectang. fan VKSA 500-250-4 L3 | 454.0638 | 939.9122 | 2.07 | ↑
GVEVKSA003 | Insulated rectang. fan VKSA 500-300-4 L1 | 503.3242 | 1041.8812 | 2.07 | ↑
GVEVKSA014 | Insulated rectang. fan VKSA 500-300-6 L1 | 471.2041 | 975.3925 | 2.07 | ↑
GVEVKSA004 | Insulated rectang. fan VKSA 500-300-4 L3 | 535.4648 | 1108.412 | 2.07 | ↑
GVEVKSA005 | Insulated rectang. fan VKSA 600-300-4 L1 | 663.9657 | 1374.409 | 2.07 | ↑
GVEVKSA015 | Insulated rectang. fan VKSA 600-300-6 L1 | 578.2848 | 1197.0496 | 2.07 | ↑
GVEVKSA006 | Insulated rectang. fan VKSA 600-300-4 L3 | 631.8456 | 1307.9203 | 2.07 | ↑
GVEVKSA016 | Insulated rectang. fan VKSA 600-300-6 L3 | 535.4648 | 1108.412 | 2.07 | ↑
GVEVKSA007 | Insulated rectang. fan VKSA 600-350-4 L1 | 824.6072 | 1706.9368 | 2.07 | ↑
GVEVKSA008 | Insulated rectang. fan VKSA 600-350-4 L3 | 792.487 | 1640.4481 | 2.07 | ↑
GVEVKSA017 | Insulated rectang. fan VKSA 600-350-6 L3 | 696.0858 | 1440.8977 | 2.07 | ↑
GVEVKSA009 | Insulated rectang. fan VKSA 700-400-4 L3 | 1285.091 | 2660.1383 | 2.07 | ↑
GVEVKSA018 | Insulated rectang. fan VKSA 700-400-6 L3 | 963.8284 | 1995.1248 | 2.07 | ↑
GVEVKSA010 | Insulated rectang. fan VKSA 800-500-4 L3 | 1493.933 | 3092.4414 | 2.07 | ↑
GVEVKSA019 | Insulated rectang. fan VKSA 800-500-6 L3 | 1424.3122 | 2948.3263 | 2.07 | ↑
GVEVKSA020 | Insulated rectang. fan VKSA 800-500-8 L3 | 1049.4889 | 2172.4421 | 2.07 | ↑
GVEVKSA011 | Insulated rectang. fan VKSA 1000-500-4 L3 | 1553.8933 | 3216.5592 | 2.07 | ↑
GVEVKSA021 | Insulated rectang. fan VKSA 1000-500-6 L3 | 1477.873 | 3059.197 | 2.07 | ↑
GVEVKSA022 | Insulated rectang. fan VKSA 1000-500-8 L3 | 1405.0524 | 2908.4584 | 2.07 | ↑
GVEVKSB015 | Rectangular fan VKSB 500-300-2 L1 | 308.8506 | 639.3208 | 2.07 | ↑
GVEVKSB020 | Rectangular fan VKSB 500-300-2S L1 | 386.0735 | 799.1721 | 2.07 | ↑
GVEVKSB006 | Rectangular fan VKSB 500-300-4 L3 | 408.1255 | 844.8198 | 2.07 | ↑
GVEVKSB007 | Rectangular fan VKSB 600-300-4 L1 | 463.276 | 958.9812 | 2.07 | ↑
GVEVKSB008 | Rectangular fan VKSB 600-300-4 L3 | 430.1775 | 890.4675 | 2.07 | ↑
GVEVKSB009 | Rectangular fan VKSB 600-350-4 L1 | 566.9735 | 1173.6351 | 2.07 | ↑
GVEVKSB010 | Rectangular fan VKSB 600-350-4 L3 | 566.9735 | 1173.6351 | 2.07 | ↑
GVEVKSB001 | Rectangular fan VKSB 700-400-4 L1 | 703.749 | 1456.7605 | 2.07 | ↑
GVEVKSB011 | Rectangular fan VKSB 700-400-4 L3 | 728.0022 | 1506.9645 | 2.07 | ↑
GVEVKSB017 | Rectangular fan VKSB 800-500-4 L1 | 789.7764 | 1634.8371 | 2.07 | ↑
GVEVKSB012 | Rectangular fan VKSB 800-500-4 L3 | 1080.9773 | 2237.6229 | 2.07 | ↑
GVEVKSB016 | Rectangular fan VKSB 1000-500-4 L3 | 1378.8019 | 2854.1199 | 2.07 | ↑
GVEAKU0001 | Insulated fan AKU 125 M | 205.4181 | 425.2154 | 2.07 | ↑
GVEAKU0002 | Insulated fan AKU 125 D | 210.8598 | 436.4797 | 2.07 | ↑
GVEAKU0003 | Insulated fan AKU 160 M | 215.2009 | 445.4658 | 2.07 | ↑
GVEAKU0004 | Insulated fan AKU 160 D | 249.9909 | 517.4811 | 2.07 | ↑
GVEAKU0005 | Insulated fan AKU 200 M | 279.3189 | 578.19 | 2.07 | ↑
GVEAKU0006 | Insulated fan AKU 200 D | 288.0215 | 596.2044 | 2.07 | ↑
GVEAKU0007 | Insulated fan AKU 250 M | 283.6804 | 587.2183 | 2.07 | ↑
GVEAKU0013 | Insulated fan AKU 250 S | 391.2706 | 809.9301 | 2.07 | ↑
GVEAKU0008 | Insulated fan AKU 250 D | 541.2529 | 1120.3935 | 2.07 | ↑
GVEAKU0009 | Insulated fan AKU 315 M | 635.8198 | 1316.147 | 2.07 | ↑
GVEAKU0010 | Insulated fan AKU 315 D | 876.0279 | 1813.3778 | 2.07 | ↑
GVEAKU0011 | Insulated fan AKU 400 D | 890.1518 | 1842.6143 | 2.07 | ↑
GVEAKU0014 | Insulated fan AKU 400 S | 1027.0904 | 2126.0772 | 2.07 | ↑
GVEAKU0015 | Insulated fan AKU 125 EKO | 296.8667 | 614.5141 | 2.07 | ↑
GVEAKU0016 | Insulated fan AKU 160 EKO | 360.4752 | 746.1837 | 2.07 | ↑
GVEAKU0017 | Insulated fan AKU 200 EKO | 418.7847 | 866.8843 | 2.07 | ↑
GVEAKU0018 | Insulated fan AKU 250 EKO | 434.6817 | 899.7911 | 2.07 | ↑
GVEAKU0019 | Insulated fan AKU 315 EKO | 922.3739 | 1909.3139 | 2.07 | ↑
GVEAKU0020 | Insulated fan AKU 500x250 EKO | 1060.2092 | 2194.6331 | 2.07 | ↑
GVEAKUEKO24_67_0001A | Insulated fan AKU 700x400 EKO | 1696.3347 | 3511.4129 | 2.07 | ↑
GVEAKUEKO24_69_0002A | Insulated fan AKU 700x400 S EKO | 1749.3452 | 3621.1446 | 2.07 | ↑
GVEKF0018 | Kitchen fan KF T120 F 160 EC | 885.1381 | 1832.236 | 2.07 | ↑
GVEKF0022 | Kitchen fan KF T120 F 180 EC | 1062.1658 | 2198.6831 | 2.07 | ↑
GVEKF0024 | Kitchen fan KF T120 F 200 EC | 1138.3288 | 2356.3407 | 2.07 | ↑
GVEKF0019 | Kitchen fan KF T120 F 250 EC | 1328.7466 | 2750.5055 | 2.07 | ↑
GVEKF0020 | Kitchen fan KF T120 F 280 EC | 2314.7494 | 4791.5312 | 2.07 | ↑
GVEKF0021 | Kitchen fan KF T120 B 315 EC | 1378.1497 | 2852.7699 | 2.07 | ↑
GVEKF0023 | Kitchen fan KF T120 B 355 EC | 1239.1934 | 2565.1303 | 2.07 | ↑
GVEKF0025 | Kitchen fan KF T120 B 400 EC | 1530.4758 | 3168.0849 | 2.07 | ↑
GVEKF0006 | Kitchen fan KF T120 160-4 L3 | 615.7855 | 1274.676 | 2.07 | ↑
GVEKF0007 | Kitchen fan KF T120 180-4 L3 | 621.1253 | 1285.7293 | 2.07 | ↑
GVEKF0011 | Kitchen fan KF T120 200-4 L3 | 663.9657 | 1374.409 | 2.07 | ↑
GVEKF0010 | Kitchen fan KF T120 225-4 L3 | 680.0258 | 1407.6533 | 2.07 | ↑
GVEKF0003 | Kitchen fan KF T120 250-4 L3 | 776.4066 | 1607.1616 | 2.07 | ↑
GVEKF0004 | Kitchen fan KF T120 280-4 L3 | 1012.0086 | 2094.8579 | 2.07 | ↑
GVEKF0001 | Kitchen fan KF T120 315-4 L3 | 878.1475 | 1817.7654 | 2.07 | ↑
GVEKF0008 | Kitchen fan KF T120 355-4 L3 | 990.5884 | 2050.518 | 2.07 | ↑
GVEKF0009 | Kitchen fan KF T120 400-4 L3 | 1012.0086 | 2094.8579 | 2.07 | ↑
GVEKUB026 | Kitchen fan KUB T120 355-4 L3 | 942.4082 | 1950.785 | 2.07 | ↑
GVEKUB031 | Kitchen fan KUB T120 400-4 L3 | 1119.1097 | 2316.5571 | 2.07 | ↑
GVEKUB027 | Kitchen fan KUB T120 450-4 L3 | 1295.8113 | 2682.3293 | 2.07 | ↑
GVEKUB028 | Kitchen fan KUB T120 500-4 L3 | 1295.8113 | 2682.3293 | 2.07 | ↑
GVEKUB029 | Kitchen fan KUB T120 560-4 L3 | 1649.2143 | 3413.8737 | 2.07 | ↑
GVEKUB030 | Kitchen fan KUB T120 630-4 L3 | 1943.7169 | 4023.494 | 2.07 | ↑
GVEKUBEKO001 | Insulated rectang. fan KUB 50-355 EKO | 1016.2274 | 2103.5908 | 2.07 | ↑
GVEKUBEKO002 | Insulated rectang. fan KUB 67-400 EKO | 1574.7225 | 3259.6756 | 2.07 | ↑
GVEKUBEKO004 | Insulated rectang. fan KUB 67-500 EKO | 1648.2157 | 3411.8065 | 2.07 | ↑
GVEKUBEKO008 | Insulated rectang. fan KUB 80-500 EKO | 1753.1972 | 3629.1182 | 2.07 | ↑
GVEKUBEKO005 | Insulated rectang. fan KUB 80-560 EKO | 1889.667 | 3911.6107 | 2.07 | ↑
GVEKUBEKO006 | Insulated rectang. fan KUB 80-630 EKO | 2414.5745 | 4998.1693 | 2.07 | ↑
GVEKUBEKO007 | Insulated rectang. fan KUB 100-630 EKO | 2624.5375 | 5432.7927 | 2.07 | ↑
GVEVSA022 | Roof fan VSA 190 S 3.0 | 104.9815 | 217.3117 | 2.07 | ↑
GVEVSA023 | Roof fan VSA 190 L 3.0 | 115.4776 | 239.0387 | 2.07 | ↑
GVEVSA024 | Roof fan VSA 220 S 3.0 | 125.9737 | 260.7656 | 2.07 | ↑
GVEVSA025 | Roof fan VSA 220 M 3.0 | 136.4698 | 282.4926 | 2.07 | ↑
GVEVSA026 | Roof fan VSA 225 L 3.0 | 157.4824 | 325.9887 | 2.07 | ↑
GVEVSA027 | Roof fan VSA 250 L 3.0 | 178.4747 | 369.4426 | 2.07 | ↑
GVEVSA018 | Roof fan VSA 190 EKO | 272.9601 | 565.0273 | 2.07 | ↑
GVEVSA019 | Roof fan VSA 220 EKO | 398.9338 | 825.7929 | 2.07 | ↑
GVEVSA020 | Roof fan VSA 225 EKO | 430.4221 | 890.9738 | 2.07 | ↑
GVEVSA021 | Roof fan VSA 250 EKO | 661.3773 | 1369.0511 | 2.07 | ↑
GVEVSV024 | Roof fan VSV 250-2S L1 | 345.7807 | 715.766 | 2.07 | ↑
GVEVSV001 | Roof fan VSV 311-4 L1 | 422.6366 | 874.8579 | 2.07 | ↑
GVEVSV002 | Roof fan VSV 311-4 L3 | 433.6015 | 897.5551 | 2.07 | ↑
GVEVSV003 | Roof fan VSV 355-4 L1 | 515.94 | 1067.9957 | 2.07 | ↑
GVEVSV004 | Roof fan VSV 355-4 L3 | 504.9547 | 1045.2562 | 2.07 | ↑
GVEVSV005 | Roof fan VSV 400-4 L1 | 614.7257 | 1272.4822 | 2.07 | ↑
GVEVSV006 | Roof fan VSV 400-4 L3 | 592.7756 | 1227.0454 | 2.07 | ↑
GVEVSV007 | Roof fan VSV 450-4 L1 | 746.4672 | 1545.1871 | 2.07 | ↑
GVEVSV013 | Roof fan VSV 450-6 L1 | 713.5318 | 1477.0108 | 2.07 | ↑
GVEVSV008 | Roof fan VSV 450-4 L3 | 719.0142 | 1488.3595 | 2.07 | ↑
GVEVSV014 | Roof fan VSV 450-6 L3 | 708.0494 | 1465.6622 | 2.07 | ↑
GVEVSV500_4L1 | Roof fan VSV 500-4 L1 | 1046.656 | 2166.5779 | 2.07 | ↑
GVEVSV009 | Roof fan VSV 500-4 L3 | 1064.8153 | 2204.1676 | 2.07 | ↑
GVEVSV015 | Roof fan VSV 500-6 L3 | 955.0443 | 1976.9417 | 2.07 | ↑
GVEVSV010 | Roof fan VSV 560-4 L3 | 1347.8638 | 2790.0781 | 2.07 | ↑
GVEVSV016 | Roof fan VSV 560-6 L3 | 1217.4267 | 2520.0733 | 2.07 | ↑
GVEVSV011 | Roof fan VSV 630-4 L3 | 2065.268 | 4275.1047 | 2.07 | ↑
GVEVSV017 | Roof fan VSV 630-6 L3 | 1793.5104 | 3712.5665 | 2.07 | ↑
GVEVSV018 | Roof fan VSV 630-8 L3 | 1554.3825 | 3217.5717 | 2.07 | ↑
GVEVSV012 | Roof fan VSV 710-6 L3 | 2266.345 | 4691.3341 | 2.07 | ↑
GVEVSV019 | Roof fan VSV 710-8 L3 | 2097.8773 | 4342.6059 | 2.07 | ↑
GVEVSVI001 | Roof fan VSVI 311-4 L1 | 538.1143 | 1113.8965 | 2.07 | ↑
GVEVSVI002 | Roof fan VSVI 311-4 L3 | 559.6364 | 1158.4473 | 2.07 | ↑
GVEVSVI003 | Roof fan VSVI 355-4 L1 | 591.9196 | 1225.2735 | 2.07 | ↑
GVEVSVI004 | Roof fan VSVI 355-4 L3 | 570.3974 | 1180.7227 | 2.07 | ↑
GVEVSVI005 | Roof fan VSVI 400-4 L1 | 667.247 | 1381.2013 | 2.07 | ↑
GVEVSVI006 | Roof fan VSVI 400-4 L3 | 678.0081 | 1403.4767 | 2.07 | ↑
GVEVSVI007 | Roof fan VSVI 450-4 L1 | 796.4001 | 1648.5483 | 2.07 | ↑
GVEVSVI008 | Roof fan VSVI 450-6 L1 | 850.2055 | 1759.9253 | 2.07 | ↑
GVEVSVI009 | Roof fan VSVI 450-4 L3 | 785.6391 | 1626.2729 | 2.07 | ↑
GVEVSVI010 | Roof fan VSVI 450-6 L3 | 839.4444 | 1737.6499 | 2.07 | ↑
GVEVSVI011 | Roof fan VSVI 500-4 L3 | 1173.0781 | 2428.2716 | 2.07 | ↑
GVEVSVI012 | Roof fan VSVI 500-6 L3 | 1119.2728 | 2316.8946 | 2.07 | ↑
GVEVSVI013 | Roof fan VSVI 560-4 L3 | 1452.8861 | 3007.4742 | 2.07 | ↑
GVEVSVI014 | Roof fan VSVI 560-6 L3 | 1420.6029 | 2940.648 | 2.07 | ↑
GVEVSVI015 | Roof fan VSVI 630-4 L3 | 2260.0677 | 4678.3401 | 2.07 | ↑
GVEVSVI016 | Roof fan VSVI 630-6 L3 | 1904.9119 | 3943.1675 | 2.07 | ↑
GVEVSVI017 | Roof fan VSVI 630-8 L3 | 1689.6702 | 3497.6174 | 2.07 | ↑
GVEVSVI018 | Roof fan VSVI 710-6 L3 | 2529.1146 | 5235.2673 | 2.07 | ↑
GVEVSVI019 | Roof fan VSVI 710-8 L3 | 2421.4836 | 5012.4711 | 2.07 | ↑
GVEVSV031 | Roof fan VSV 311-4L1 EKO | 936.3143 | 1938.1707 | 2.07 | ↑
GVEVSV032 | Roof fan VSV 355-4L1 EKO | 1033.1639 | 2138.6493 | 2.07 | ↑
GVEVSV033 | Roof fan VSV 400-4L1 EKO | 1452.8861 | 3007.4742 | 2.07 | ↑
GVEVSV029 | Roof fan VSV 450-4L3 EKO | 1635.8445 | 3386.1982 | 2.07 | ↑
GVEVSV035 | Roof fan VSV 500-4L3 EKO | 1775.7587 | 3675.8206 | 2.07 | ↑
GVEVSV034 | Roof fan VSV 560-4L3 EKO | 2421.4836 | 5012.4711 | 2.07 | ↑
GVEVSV030 | Roof fan VSV 630-4L3 EKO | 3174.8395 | 6571.9178 | 2.07 | ↑
GVEVSVI020 | Roof fan VSVI 311 L1 EKO | 957.8365 | 1982.7215 | 2.07 | ↑
GVEVSVI021 | Roof fan VSVI 355 L1 EKO | 1054.686 | 2183.2001 | 2.07 | ↑
GVEVSVI022 | Roof fan VSVI 400 L1 EKO | 1555.1366 | 3219.1327 | 2.07 | ↑
GVEVSVI027 | Roof fan VSVI 450 L3 EKO | 1808.0419 | 3742.6468 | 2.07 | ↑
GVEVSVI024 | Roof fan VSVI 500 L3 EKO | 1926.434 | 3987.7183 | 2.07 | ↑
GVEVSVI025 | Roof fan VSVI 560 L3 EKO | 2556.0173 | 5290.9557 | 2.07 | ↑
GVEVSVI026 | Roof fan VSVI 630 L3 EKO | 3373.9395 | 6984.0548 | 2.07 | ↑
GVEVSVAL028 | Roof fan VSV 311-4L1 EKO AL | 1048.6737 | 2170.7545 | 2.07 | ↑
GVEVSVAL029 | Roof fan VSV 355-4L1 EKO AL | 1157.1403 | 2395.2804 | 2.07 | ↑
GVEVSVAL030 | Roof fan VSV 400-4L1 EKO AL | 1627.2438 | 3368.3947 | 2.07 | ↑
GVEVSVAL024 | Roof fan VSV 450-4L3 EKO AL | 1832.1524 | 3792.5555 | 2.07 | ↑
GVEVSVAL027 | Roof fan VSV 500-4L3 EKO AL | 1988.8604 | 4116.941 | 2.07 | ↑
GVEVSVAL026 | Roof fan VSV 560-4L3 EKO AL | 2712.0731 | 5613.9912 | 2.07 | ↑
GVEVSVAL025 | Roof fan VSV 630-4L3 EKO AL | 3555.8178 | 7360.5428 | 2.07 | ↑
GVEVSVIAL001 | Roof fan VSVI 311 L1 EKO AL | 1054.686 | 2183.2001 | 2.07 | ↑
GVEVSVIAL002 | Roof fan VSVI 355 L1 EKO AL | 1183.8391 | 2450.547 | 2.07 | ↑
GVEVSVIAL003 | Roof fan VSVI 400 L1 EKO AL | 1668.1277 | 3453.0244 | 2.07 | ↑
GVEVSVIAL004 | Roof fan VSVI 450 L3 EKO AL | 1937.195 | 4009.9937 | 2.07 | ↑
GVEVSVIAL005 | Roof fan VSVI 500 L3 EKO AL | 2044.8057 | 4232.7477 | 2.07 | ↑
GVEVSVIAL006 | Roof fan VSVI 560 L3 EKO AL | 2798.1616 | 5792.1944 | 2.07 | ↑
GVEVSVIAL007 | Roof fan VSVI 630 L3 EKO AL | 3659.1485 | 7574.4373 | 2.07 | ↑
GVEVSVAL021 | Roof fan VSV 250-2 S L1 AL | 379.8981 | 786.3891 | 2.07 | ↑
GVEVSVAL003 | Roof fan VSV 311-4 L1 AL | 467.0872 | 966.8705 | 2.07 | ↑
GVEVSVAL004 | Roof fan VSV 311-4 L3 AL | 477.8482 | 989.1459 | 2.07 | ↑
GVEVSVAL005 | Roof fan VSV 355-4 L1 AL | 559.6364 | 1158.4473 | 2.07 | ↑
GVEVSVAL006 | Roof fan VSV 355-4 L3 AL | 546.715 | 1131.7 | 2.07 | ↑
GVEVSVAL001 | Roof fan VSV 400-4 L1 AL | 665.107 | 1376.7715 | 2.07 | ↑
GVEVSVAL400_4L3 | Roof fan VSV 400-4 L3 AL | 645.7249 | 1336.6505 | 2.07 | ↑
GVEVSVAL002 | Roof fan VSV 450-4 L1 AL | 807.1612 | 1670.8237 | 2.07 | ↑
GVEVSVAL013 | Roof fan VSV 450-6 L1 AL | 769.4975 | 1592.8598 | 2.07 | ↑
GVEVSVAL008 | Roof fan VSV 450-4 L3 AL | 774.878 | 1603.9975 | 2.07 | ↑
GVEVSVAL014 | Roof fan VSV 450-6 L3 AL | 764.117 | 1581.7221 | 2.07 | ↑
GVEVSVAL009 | Roof fan VSV 500-4 L3 AL | 1149.3956 | 2379.2489 | 2.07 | ↑
GVEVSVAL015 | Roof fan VSV 500-6 L3 AL | 1033.1639 | 2138.6493 | 2.07 | ↑
GVEVSVAL010 | Roof fan VSV 560-4 L3 AL | 1469.0277 | 3040.8873 | 2.07 | ↑
GVEVSVAL016 | Roof fan VSV 560-6 L3 AL | 1329.1339 | 2751.3071 | 2.07 | ↑
GVEVSVAL011 | Roof fan VSV 630-4 L3 AL | 2260.0677 | 4678.3401 | 2.07 | ↑
GVEVSVAL017 | Roof fan VSV 630-6 L3 AL | 1958.7172 | 4054.5445 | 2.07 | ↑
GVEVSVAL018 | Roof fan VSV 630-8 L3 AL | 1700.4313 | 3519.8928 | 2.07 | ↑
GVEVSVAL012 | Roof fan VSV 710-6 L3 AL | 2469.9288 | 5112.7526 | 2.07 | ↑
GVEVSVAL019 | Roof fan VSV 710-8 L3 AL | 2286.9703 | 4734.0286 | 2.07 | ↑
GVEVSVCPG001 | Roof fan VSV 311-4L1 EKO CPG | 1318.3728 | 2729.0317 | 2.07 | ↑
GVEVSVCPG002 | Roof fan VSV 355-4L1 EKO CPG | 1415.2224 | 2929.5103 | 2.07 | ↑
GVEVSVCPG003 | Roof fan VSV 400-4L1 EKO CPG | 1834.9446 | 3798.3353 | 2.07 | ↑
GVEVSVCPG004 | Roof fan VSV 450-4L3 EKO CPG | 2017.903 | 4177.0592 | 2.07 | ↑
GVEVSVCPG005 | Roof fan VSV 500-4L3 EKO CPG | 2157.8172 | 4466.6816 | 2.07 | ↑
GVEVSVCPG006 | Roof fan VSV 560-4L3 EKO CPG | 2803.5421 | 5803.3321 | 2.07 | ↑
GVEVSVCPG007 | Roof fan VSV 630-4L3 EKO CPG | 3556.898 | 7362.7788 | 2.07 | ↑
GVEVSVICPG001 | Roof fan VSVI 311-4L1 EKO CPG | 1339.8949 | 2773.5825 | 2.07 | ↑
GVEVSVICPG002 | Roof fan VSVI 355-4L1 EKO CPG | 1436.7445 | 2974.0611 | 2.07 | ↑
GVEVSVICPG003 | Roof fan VSVI 400-4L1 EKO CPG | 1937.195 | 4009.9937 | 2.07 | ↑
GVEVSVICPG004 | Roof fan VSVI 450-4L3 EKO CPG | 2190.1004 | 4533.5078 | 2.07 | ↑
GVEVSVICPG005 | Roof fan VSVI 500-4L3 EKO CPG | 2308.4925 | 4778.5794 | 2.07 | ↑
GVEVSVICPG006 | Roof fan VSVI 560-4L3 EKO CPG | 2938.0757 | 6081.8168 | 2.07 | ↑
GVEVSVICPG007 | Roof fan VSVI 630-4L3 EKO CPG | 3755.998 | 7774.9159 | 2.07 | ↑
GVEVSVALCPG001 | Roof fan VSV 311-4L1 EKO AL CPG | 1430.7322 | 2961.6156 | 2.07 | ↑
GVEVSVALCPG002 | Roof fan VSV 355-4L1 EKO AL CPG | 1539.1988 | 3186.1415 | 2.07 | ↑
GVEVSVALCPG003 | Roof fan VSV 400-4L1 EKO AL CPG | 2009.3023 | 4159.2558 | 2.07 | ↑
GVEVSVALCPG004 | Roof fan VSV 450-4L3 EKO AL CPG | 2214.2109 | 4583.4165 | 2.07 | ↑
GVEVSVALCPG005 | Roof fan VSV 500-4L3 EKO AL CPG | 2370.8985 | 4907.7598 | 2.07 | ↑
GVEVSVALCPG006 | Roof fan VSV 560-4L3 EKO AL CPG | 3094.1315 | 6404.8523 | 2.07 | ↑
GVEVSVALCPG007 | Roof fan VSV 630-4L3 EKO AL CPG | 3937.8763 | 8151.4039 | 2.07 | ↑
GVEVSVIALCPG001 | Roof fan VSVI 311-4L1 EKO AL CPG | 1436.7445 | 2974.0611 | 2.07 | ↑
GVEVSVIALCPG002 | Roof fan VSVI 355-4L1 EKO AL CPG | 1565.8976 | 3241.4081 | 2.07 | ↑
GVEVSVIALCPG003 | Roof fan VSVI 400-4L1 EKO AL CPG | 2050.1862 | 4243.8854 | 2.07 | ↑
GVEVSVIALCPG004 | Roof fan VSVI 450-4L3 EKO AL CPG | 2319.2535 | 4800.8548 | 2.07 | ↑
GVEVSVIALCPG005 | Roof fan VSVI 500-4L3 EKO AL CPG | 2426.8641 | 5023.6088 | 2.07 | ↑
GVEVSVIALCPG006 | Roof fan VSVI 560-4L3 EKO AL CPG | 3180.22 | 6583.0555 | 2.07 | ↑
GVEVSVIALCPG007 | Roof fan VSVI 630-4L3 EKO AL CPG | 4041.2069 | 8365.2983 | 2.07 | ↑
GVESSDC014 | Roof curb KS-K 250 | 119.4445 | 247.2501 | 2.07 | ↑
GVEKSC008 | Roof curb KS-K 311 | 125.4052 | 259.5889 | 2.07 | ↑
GVEKSC012 | Roof curb KS-K 355-400 | 152.007 | 314.6544 | 2.07 | ↑
GVEKSC013 | Roof curb KS-K 450-500 | 162.5738 | 336.5277 | 2.07 | ↑
GVEKSC011 | Roof curb KS-K 560-630 | 203.2274 | 420.6807 | 2.07 | ↑
GVEKSC014 | Roof curb KS-K 710 | 219.5619 | 454.4932 | 2.07 | ↑
GVESSDC015 | Roof curb with silencer KSP-K 250 | 187.1721 | 387.4462 | 2.07 | ↑
GVESSDC007 | Roof curb with silencer KSP-K 311 | 196.155 | 406.0408 | 2.07 | ↑
GVESSDC008 | Roof curb with silencer KSP-K 355/400 | 286.4275 | 592.9048 | 2.07 | ↑
GVESSDC009 | Roof curb with silencer KSP-K 450/500 | 328.6946 | 680.3979 | 2.07 | ↑
GVESSDC010 | Roof curb with silencer KSP-K 560/630 | 442.4781 | 915.9296 | 2.07 | ↑
GVESSDC011 | Roof curb with silencer KSP-K 710 | 509.9264 | 1055.5476 | 2.07 | ↑
GVEKSPKAL001 | Roof curb with silencer KSP-K 250 AL | 231.1427 | 478.4653 | 2.07 | ↑
GVEKSPKAL002 | Roof curb with silencer KSP-K 311 AL | 244.3673 | 505.8403 | 2.07 | ↑
GVEKSPKAL003 | Roof curb with silencer KSP-K 355/400 AL | 343.4319 | 710.904 | 2.07 | ↑
GVEKSPKAL004 | Roof curb with silencer KSP-K 450/500 AL | 389.646 | 806.5672 | 2.07 | ↑
GVEKSPKAL005 | Roof curb with silencer KSP-K 560/630 AL | 541.561 | 1121.0313 | 2.07 | ↑
GVEKSPKAL006 | Roof curb with silencer KSP-K 710 AL | 647.2139 | 1339.7327 | 2.07 | ↑
GVEKSKAL001 | Roof curb KS-K 250 AL | 145.3027 | 300.7766 | 2.07 | ↑
GVEKSKAL002 | Roof curb KS-K 311 AL | 151.891 | 314.4144 | 2.07 | ↑
GVEKSKAL003 | Roof curb KS-K 355-400 AL | 191.5168 | 396.4398 | 2.07 | ↑
GVEKSKAL004 | Roof curb KS-K 450-500 AL | 204.7415 | 423.8148 | 2.07 | ↑
GVEKSKAL005 | Roof curb KS-K 560-630 AL | 257.5679 | 533.1655 | 2.07 | ↑
GVEKSKAL006 | Roof curb KS-K 710 AL | 290.5814 | 601.5035 | 2.07 | ↑
GVELSV012 | Flexible connection LSV 160 | 19.1368 | 39.6132 | 2.07 | ↑
GVELSV011 | Flexible connection LSV 250 | 22.8511 | 47.3018 | 2.07 | ↑
GVELSV001 | Flexible connection LSV 311 | 27.9564 | 57.8697 | 2.07 | ↑
GVELSV002 | Flexible connection LSV 355-500 | 32.6691 | 67.6251 | 2.07 | ↑
GVELSV004 | Flexible connection LSV 560-630 | 38.7162 | 80.1424 | 2.07 | ↑
GVELSV005 | Flexible connection LSV 710 | 57.6534 | 119.3425 | 2.07 | ↑
GVEATS009 | Back draught damper ATS 190 | 22.1843 | 45.9214 | 2.07 | ↑
GVEATS008 | Back draught damper ATS 250 | 32.0311 | 66.3043 | 2.07 | ↑
GVEATS001 | Back draught damper ATS 311 | 29.9821 | 62.0629 | 2.07 | ↑
GVEATS002 | Back draught damper ATS 355-500 | 59.9033 | 123.9998 | 2.07 | ↑
GVEATS003 | Back draught damper ATS 560-630 | 97.2818 | 201.3734 | 2.07 | ↑
GVEATS004 | Back draught damper ATS 710 | 126.9422 | 262.7703 | 2.07 | ↑
GVEFSV012 | Flange FSV 160 | 8.6695 | 17.946 | 2.07 | ↑
GVEFSV010 | Flange FSV 250 | 10.5304 | 21.798 | 2.07 | ↑
GVEFSV001 | Flange FSV 311 | 11.1226 | 23.0238 | 2.07 | ↑
GVEFSV002 | Flange FSV 355-500 | 13.13 | 27.1791 | 2.07 | ↑
GVEFSV004 | Flange FSV 560-630 | 16.406 | 33.9605 | 2.07 | ↑
GVEFSV005 | Flange FSV 710 | 19.1064 | 39.5501 | 2.07 | ↑
GVETFUC001 | Roof curb KSV 300-600 | 84.8379 | 175.6145 | 2.07 | ↑
GVETFUC002 | Roof curb KSV 300-800 | 97.1041 | 201.0055 | 2.07 | ↑
GVETFUC012 | Roof curb KSV 300-900 | 108.1135 | 223.7949 | 2.07 | ↑
GVETFUC003 | Roof curb KSV 400-600 | 101.0862 | 209.2484 | 2.07 | ↑
GVETFUC004 | Roof curb KSV 400-800 | 116.9215 | 242.0276 | 2.07 | ↑
GVETFUC005 | Roof curb KSV 400-900 | 124.3298 | 257.3627 | 2.07 | ↑
GVETFUC006 | Roof curb KSV 400-1000 | 128.169 | 265.3098 | 2.07 | ↑
GFDSSA0001 | Mounting frame for roof curb SSA 300 | 16.3096 | 33.7609 | 2.07 | ↑
GFDSSA0003 | Mounting frame for roof curb SSA 400 | 20.7732 | 43.0004 | 2.07 | ↑
GFDSSA0002 | Mounting frame for roof curb SSA 300 (45) | 21.9384 | 45.4125 | 2.07 | ↑
GFDSSA0004 | Mounting frame for roof curb SSA 400 (45) | 28.6431 | 59.2912 | 2.07 | ↑
GVEVFKC008 | Flange VKF 400-200/200 | 10.5563 | 21.8515 | 2.07 | ↑
GVEVFKC001 | Flange VKF 500-250/250 | 12.7217 | 26.334 | 2.07 | ↑
GVEVFKC002 | Flange VKF 500-300/315 | 14.6351 | 30.2946 | 2.07 | ↑
GVEVFKC003 | Flange VKF 600-300/315 | 15.5107 | 32.1072 | 2.07 | ↑
GVEVFKC004 | Flange VKF 600-350/315 | 16.8561 | 34.8921 | 2.07 | ↑
GVEVFKC005 | Flange VKF 700-400/400 | 20.9613 | 43.39 | 2.07 | ↑
GVEVFKC006 | Flange VKF 800-500/500 | 25.6822 | 53.1623 | 2.07 | ↑
GVEVFKC007 | Flange VKF 1000-500/500 | 29.6813 | 61.4404 | 2.07 | ↑
GSKSSK383 | Damper SSK 420-420 | 157.4472 | 325.9157 | 2.07 | ↑
GSKSSK026 | Damper SSK 600-600 | 205.2131 | 424.7912 | 2.07 | ↑
GSKSSK229 | Damper SSK 720-720 | 274.7118 | 568.6535 | 2.07 | ↑
GSKSSK234 | Damper SSK 920-920 | 392.4389 | 812.3485 | 2.07 | ↑
GSKSSK045 | Damper SSK 800-800 | 349.2738 | 722.9968 | 2.07 | ↑
GLJLJ/PG053 | Flexible connection LJ/PG 42-42 | 19.5895 | 40.5503 | 2.07 | ↑
GLJLJ/PG054 | Flexible connection LJ/PG 59-59 | 27.4116 | 56.742 | 2.07 | ↑
GLJLJ/PG018 | Flexible connection LJ/PG 72-72 | 41.9156 | 86.7653 | 2.07 | ↑
GLJLJ/PG056 | Flexible connection LJ/PG 92-92 | 46.7046 | 96.6786 | 2.07 | ↑
GLJLJ/PG076 | Flexible connection LJ/PG 80-80 | 43.854 | 90.7778 | 2.07 | ↑
GSOSSP0216_090 | Silencer SSP 630x630x900/4, 100 | 412.9073 | 854.7182 | 2.07 | ↑
GSOSSP0216_068 | Silencer SSP 760x760x900/4, 100 | 464.515 | 961.5461 | 2.07 | ↑
GSOSSP0216_039 | Silencer SSP 960x960x900/5, 100 | 619.361 | 1282.0773 | 2.07 | ↑
GAGSTOGKUB001 | Roof for KUB, KUB T120 355 | 25.8153 | 53.4376 | 2.07 | ↑
GAGSTOGKUB002 | Roof for KUB, KUB T120 400-500 | 33.5462 | 69.4405 | 2.07 | ↑
GAGSTOGKUB003 | Roof for KUB 560-630, KUB T120 560 | 43.8768 | 90.825 | 2.07 | ↑
GAGSTOGKUB005 | Roof for KUB 710 | 61.9384 | 128.2124 | 2.07 | ↑
GAGSTOGKUB004 | Roof for KUB T120 630 | 53.8654 | 111.5014 | 2.07 | ↑
GSFKUB169_037 | Reducer for KUB, KUB EKO, KUB T120 355 (420x420) | 102.3488 | 211.8621 | 2.07 | ↑
GSFKUB169_038 | Reducer for KUB, KUB EKO, KUB T120 400 (590x590) | 114.3899 | 236.7871 | 2.07 | ↑
GSFKUB169_039 | Reducer for KUB, KUB 67-500 EKO, KUB T120 450 (590x590) | 150.513 | 311.5619 | 2.07 | ↑
GSFKUB169_040 | Reducer for KUB, KUB 80-500 EKO, KUB T120 500 (590x590) | 180.6156 | 373.8743 | 2.07 | ↑
GSFKUB169_062 | Reducer for KUB 80-500 EKO (695x695) | 212.3602 | 439.5855 | 2.07 | ↑
GSFKUB169_041 | Reducer for KUB, KUB EKO, KUB T120 560 (695x695) | 216.7387 | 448.6492 | 2.07 | ↑
GSFKUB169_042 | Reducer for KUB, KUB EKO 630 (695x695) | 252.8618 | 523.424 | 2.07 | ↑
GSFKUB169_043 | Reducer for KUB 710, KUB 100-630 EKO (920x920) | 307.0465 | 635.5863 | 2.07 | ↑
GSFKUB169_044 | Reducer for KUB T120 630 (790x790) | 282.9644 | 585.7364 | 2.07 | ↑
2.07
| РЕГУЛЯТОРЫ ОБОРОТОВ |  |  | 2.07
2.07
PRGR0020 | Fan speed controller ETY-1,5 | 36.3437 | 75.2315 | 2.07 | ↑
PRGR0021 | Fan speed controller ETY-2,5 | 42.2076 | 87.3698 | 2.07 | ↑
PRGR0024 | Fan speed controller MTY-4 | 69.165 | 143.1715 | 2.07 | ↑
PRGR0025 | Fan speed controller MTP010 | 35.1627 | 72.7867 | 2.07 | ↑
2.07
| ПРИТОЧНЫЕ УСТАНОВКИ VEGA, VEKA INT EKO, VEKA |  |  | 2.07
2.07
GAGVEKA130_123_0041C | Air supply unit VEKA 350EC | 433.6028 | 897.5579 | 2.07 | ↑
PSIVEKA009 | El.heater 2,4/3,6kW 1f | 112.5519 | 232.9823 | 2.07 | ↑
PSIVEKA010 | El.heater 3,0/4,5kW 2f | 117.2129 | 242.6306 | 2.07 | ↑
GAGVEKA104 | Air supply unit VEKA INT 400-1,2 L1 EKO | 1358.58 | 2812.2607 | 2.07 | ↑
GAGVEKA105 | Air supply unit VEKA INT 400-2,0 L1 EKO | 1382.195 | 2861.1436 | 2.07 | ↑
GAGVEKA085 | Air supply unit VEKA INT 400-5,0 L1 EKO | 1429.4467 | 2958.9547 | 2.07 | ↑
GAGVEKA106 | Air supply unit VEKA INT 700-2,4 L1 EKO | 1500.3352 | 3105.6939 | 2.07 | ↑
GAGVEKA107 | Air supply unit VEKA INT 700-5,0 L1 EKO | 1535.7795 | 3179.0635 | 2.07 | ↑
GAGVEKA087 | Air supply unit VEKA INT 700-9,0 L1 EKO | 1642.0904 | 3399.1272 | 2.07 | ↑
GAGVEKA108 | Air supply unit VEKA INT 1000-2,4 L1 EKO | 1677.5347 | 3472.4968 | 2.07 | ↑
GAGVEKA109 | Air supply unit VEKA INT 1000-5,0 L1 EKO | 1724.7864 | 3570.3079 | 2.07 | ↑
GAGVEKA110 | Air supply unit VEKA INT 1000-9,0 L1 EKO | 1819.2899 | 3765.93 | 2.07 | ↑
GAGVEKA088 | Air supply unit VEKA INT 1000-12,0 L1 EKO | 1890.1784 | 3912.6692 | 2.07 | ↑
GAGVEKA089 | Air supply unit VEKA INT 1000-14,4WL1EKO | 1840.5614 | 3809.962 | 2.07 | ↑
GAGVEKA111 | Air supply unit VEKA INT 2000-6,0 L1 EKO | 2339.1026 | 4841.9423 | 2.07 | ↑
GAGVEKA090 | Air supply unit VEKA INT 2000-15,0 L1 EKO | 2504.4945 | 5184.3037 | 2.07 | ↑
GAGVEKA084 | Air supply unit VEKA INT 2000-21,0 L1 EKO | 2658.079 | 5502.2236 | 2.07 | ↑
GAGVEKA086 | Air supply unit VEKA INT 2000/27W L1 EKO | 2862.5549 | 5925.4887 | 2.07 | ↑
GAGVEKA130_115_0029B | Air supply unit VEKA INT 3000-15 L1 EKO | 3845.2215 | 7959.6085 | 2.07 | ↑
GAGVEKA130_114_0030B | Air supply unit VEKA INT 3000-21 L1 EKO | 3995.7941 | 8271.2938 | 2.07 | ↑
GAGVEKA130_113_0031B | Air supply unit VEKA INT 3000-30 L1 EKO | 4111.599 | 8511.01 | 2.07 | ↑
GAGVEKA130_111_0032B | Air supply unit VEKA INT 3000-39 L1 EKO | 4343.2525 | 8990.5328 | 2.07 | ↑
GAGVEKA130_112_0034A | Air supply unit VEKA INT 3000-40,6 L1 W EKO | 3753.8913 | 7770.555 | 2.07 | ↑
GAGVEKA130_116_0030B | Air supply unit VEKA INT 4000-21 L1 EKO | 4343.2525 | 8990.5328 | 2.07 | ↑
GAGVEKA130_117_0037B | Air supply unit VEKA INT 4000-27 L1 EKO | 4459.0793 | 9230.2942 | 2.07 | ↑
GAGVEKA130_118_0032B | Air supply unit VEKA INT 4000-39 L1 EKO | 4725.4568 | 9781.6957 | 2.07 | ↑
GAGVEKA130_119_0039B | Air supply unit VEKA INT 4000-54 L1 EKO | 4806.5378 | 9949.5332 | 2.07 | ↑
GAGVEKA130_120_0034A | Air supply unit VEKA INT 4000-54 L1 W EKO | 3977.3763 | 8233.1689 | 2.07 | ↑
GAGVEKA022 | Air supply unit VEKA 1000-2,4 L1 | 925.8621 | 1916.5345 | 2.07 | ↑
GAGVEKA023 | Air supply unit VEKA 1000-2,4 L3 | 937.025 | 1939.6417 | 2.07 | ↑
GAGVEKA024 | Air supply unit VEKA 1000-5,0 L1 | 1020.8169 | 2113.091 | 2.07 | ↑
GAGVEKA025 | Air supply unit VEKA 1000-5,0 L3 | 991.7773 | 2052.979 | 2.07 | ↑
GAGVEKA026 | Air supply unit VEKA 1000-9,0 L1 | 1034.2444 | 2140.886 | 2.07 | ↑
GAGVEKA027 | Air supply unit VEKA 1000-9,0 L3 | 1048.7542 | 2170.9212 | 2.07 | ↑
GAGVEKA028 | Air supply unit VEKA 1000-12,0 L1 | 1115.7918 | 2309.6889 | 2.07 | ↑
GAGVEKA029 | Air supply unit VEKA 1000-12,0 L3 | 1121.3832 | 2321.2633 | 2.07 | ↑
GAGVEKA054 | Air supply unit VEKA 1000/14W L1 | 1243.9177 | 2574.9097 | 2.07 | ↑
GAGVEKA055 | Air supply unit VEKA 1000/14W L3 | 1243.9177 | 2574.9097 | 2.07 | ↑
GAGVEKA031 | Air supply unit VEKA 2000-6,0 L1 | 1275.9245 | 2641.1638 | 2.07 | ↑
GAGVEKA012 | Air supply unit VEKA 2000-6,0 L3 | 1275.9245 | 2641.1638 | 2.07 | ↑
GAGVEKA032 | Air supply unit VEKA 2000-15,0 L1 | 1409.9996 | 2918.6992 | 2.07 | ↑
GAGVEKA033 | Air supply unit VEKA 2000-15,0 L3 | 1415.5911 | 2930.2736 | 2.07 | ↑
GAGVEKA034 | Air supply unit VEKA 2000-21,0 L1 | 1521.7489 | 3150.0202 | 2.07 | ↑
GAGVEKA013 | Air supply unit VEKA 2000-21,0 L3 | 1532.9118 | 3173.1274 | 2.07 | ↑
GAGVEKA052 | Air supply unit VEKA 2000/27W L1 | 1708.0002 | 3535.5603 | 2.07 | ↑
GAGVEKA053 | Air supply unit VEKA 2000/27W L3 | 1652.1255 | 3419.8998 | 2.07 | ↑
GAGVEKA036 | Air supply unit VEKA 3000-15,0 L1 | 1687.3635 | 3492.8425 | 2.07 | ↑
GAGVEKA037 | Air supply unit VEKA 3000-15,0 L3 | 1652.7325 | 3421.1562 | 2.07 | ↑
GAGVEKA038 | Air supply unit VEKA 3000-21,0 L1 | 1764.4617 | 3652.4358 | 2.07 | ↑
GAGVEKA039 | Air supply unit VEKA 3000-21,0 L3 | 1780.1138 | 3684.8356 | 2.07 | ↑
GAGVEKA040 | Air supply unit VEKA 3000-30,0 L1 | 1892.9654 | 3918.4383 | 2.07 | ↑
GAGVEKA041 | Air supply unit VEKA 3000-30,0 L3 | 1892.9654 | 3918.4383 | 2.07 | ↑
GAGVEKA042 | Air supply unit VEKA 3000-39,0 L1 | 2065.0384 | 4274.6296 | 2.07 | ↑
GAGVEKA043 | Air supply unit VEKA 3000-39,0 L3 | 2065.0384 | 4274.6296 | 2.07 | ↑
GAGVEKA056 | Air supply unit VEKA 3000/41W L1 | 2084.4137 | 4314.7364 | 2.07 | ↑
GAGVEKA057 | Air supply unit VEKA 3000/41W L3 | 2050.905 | 4245.3733 | 2.07 | ↑
GAGVEKA045 | Air supply unit VEKA 4000-21,0 L3 | 2462.0104 | 5096.3616 | 2.07 | ↑
GAGVEKA046 | Air supply unit VEKA 4000-27,0 L3 | 2482.1117 | 5137.9712 | 2.07 | ↑
GAGVEKA047 | Air supply unit VEKA 4000-39,0 L3 | 2629.5943 | 5443.2602 | 2.07 | ↑
GAGVEKA048 | Air supply unit VEKA 4000-54,0 L3 | 2791.6267 | 5778.6674 | 2.07 | ↑
GAGVEKA058 | Air supply unit VEKA 4000/54,0 W L3 | 2901.2404 | 6005.5675 | 2.07 | ↑
GAGVEGA130_124 | Air supply unit VEGA 350 | 588.6918 | 1218.592 | 2.07 | ↑
GAGVEGA130_126 | Air supply unit VEGA 700 | 701.3376 | 1451.7688 | 2.07 | ↑
GAGVEGA130_125 | Air supply unit VEGA 1100E | 990.7604 | 2050.874 | 2.07 | ↑
GAGVEGA130_128 | Air supply unit VEGA 1100W | 1399.5979 | 2897.1676 | 2.07 | ↑
ZESVEGA001 | El.heater EH 1.2 1f for VEGA 350 | 95.284 | 197.2379 | 2.07 | ↑
ZESVEGA002 | El.heater EH 2.4 1f for VEGA 350 | 118.145 | 244.5603 | 2.07 | ↑
ZESVEGA003 | El.heater EH 5.0 2f for VEGA 350 | 160.0496 | 331.3026 | 2.07 | ↑
ZESVEGA004 | El.heater EH 2.4 1f for VEGA 700 | 114.3275 | 236.6579 | 2.07 | ↑
ZESVEGA005 | El.heater EH 5.0 2f for VEGA 700 | 160.0496 | 331.3026 | 2.07 | ↑
ZESVEGA006 | El.heater EH 9.0 3f for VEGA 700 | 270.5817 | 560.1041 | 2.07 | ↑
ZESVEGA010 | El.heater EH 6.0 2f for VEGA 1100 | 182.9328 | 378.671 | 2.07 | ↑
ZESVEGA011 | El.heater EH 9.0 3f for VEGA 1100 | 282.0122 | 583.7653 | 2.07 | ↑
ZESVEGA012 | El.heater EH 15.0 3f for VEGA 1100 | 426.8137 | 883.5044 | 2.07 | ↑
GAGSTOGVEKA005 | Roof for VEKA INT 1000 EKO | 70.3306 | 145.5844 | 2.07 | ↑
GAGSTOGVEKA006 | Roof for VEKA INT 2000 EKO | 79.521 | 164.6085 | 2.07 | ↑
GAGSTOGVEKA007 | Roof for VEKA 3000-4000 INT EKO | 118.8597 | 246.0395 | 2.07 | ↑
GAGSTOGVEKA002 | Roof for VEKA 1000 | 55.4846 | 114.853 | 2.07 | ↑
GAGSTOGVEKA003 | Roof for VEKA 2000 | 78.0615 | 161.5873 | 2.07 | ↑
GAGSTOGVEKA001 | Roof for VEKA 3000 | 96.1459 | 199.022 | 2.07 | ↑
GAGSTOGVEKA004 | Roof for VEKA 4000 | 103.2154 | 213.6559 | 2.07 | ↑
2.07
| RIS РЕКУПЕРАТОРЫ ПЛАСТИНА |  |  | 2.07
2.07
GAGSMARTY1933_1035 | AHU Smarty 2X V 1.1 | 2250.1864 | 4657.8858 | 2.07 | ↑
GAGSMARTY1933_1036 | AHU Smarty 2X V 1.2 | 1962.0927 | 4061.5318 | 2.07 | ↑
GAGSMARTY1933_1037 | AHU Smarty 2X V 1.3 | 1806.0419 | 3738.5068 | 2.07 | ↑
GAGSMARTY1053_1053 | AHU Smarty 2X P 1.1 | 2182.528 | 4517.833 | 2.07 | ↑
GAGSMARTY1053_1054 | AHU Smarty 2X P 1.2 | 2029.751 | 4201.5847 | 2.07 | ↑
GAGSMARTY1055_1054 | AHU Smarty 2X P 1.3 | 1833.3235 | 3794.9797 | 2.07 | ↑
GAGSMARTY1923_1044 | AHU Smarty 3X V 1.1 | 2635.4026 | 5455.2833 | 2.07 | ↑
GAGSMARTY1966_1045 | AHU Smarty 3X V 1.2 | 2398.5983 | 4965.0984 | 2.07 | ↑
GAGSMARTY1967_1046 | AHU Smarty 3X V 1.3 | 2155.2464 | 4461.36 | 2.07 | ↑
GAGSMARTY1063_1063 | AHU Smarty 3X P 1.1 | 2635.4026 | 5455.2833 | 2.07 | ↑
GAGSMARTY1064_1064 | AHU Smarty 3X P 1.2 | 2398.5983 | 4965.0984 | 2.07 | ↑
GAGSMARTY1900_0112A | AHU Smarty 3X P 1.4 | 3167.44 | 6556.6008 | 2.07 | ↑
GAGRIS1747_0017A | AHU RIS 400 PE 0.9 EKO 3.0 | 2490.068 | 5154.4408 | 2.07 | ↑
GAGRIS1746_0017A | AHU RIS 400 PE 1.6 EKO 3.0 | 2524.8139 | 5226.3647 | 2.07 | ↑
GAGRIS1692_0016A | AHU RIS 400 PE 3.0 EKO 3.0 | 2547.9705 | 5274.2989 | 2.07 | ↑
GAGRIS1748_0019A | AHU RIS 400 PW EKO 3.0 (PfW) | 2270.0255 | 4698.9529 | 2.07 | ↑
GAGRIS1791_0036A | AHU RIS 700 HE EKO 3.0 | 3222.3716 | 6670.3093 | 2.07 | ↑
GAGRIS1972_0037A | AHU RIS 700 HW EKO 3.0 (PfW) | 3164.7529 | 6551.0385 | 2.07 | ↑
GAGRIS1777_0038A | AHU RIS 700 VER EKO 3.0 | 3279.9904 | 6789.5801 | 2.07 | ↑
GAGRIS1778_0039A | AHU RIS 700 VEL EKO 3.0 | 3279.9904 | 6789.5801 | 2.07 | ↑
GAGRIS1779_0040A | AHU RIS 700 VWR EKO 3.0 (PfW) | 3164.7529 | 6551.0385 | 2.07 | ↑
GAGRIS1780_0041A | AHU RIS 700 VWL EKO 3.0 (PfW) | 3164.7529 | 6551.0385 | 2.07 | ↑
GAGRIS1737_0008A | AHU RIS 700 PE 1.2 EKO 3.0 | 3388.3311 | 7013.8453 | 2.07 | ↑
GAGRIS1736_0007A | AHU RIS 700 PE 3.0 EKO 3.0 | 3411.3786 | 7061.5536 | 2.07 | ↑
GAGRIS1693_0005B | AHU RIS 700 PE 4.5 EKO 3.0 | 3515.1141 | 7276.2862 | 2.07 | ↑
GAGRIS1738_0009A | AHU RIS 700 PW EKO 3.0 (PfW) | 3226.9768 | 6679.8419 | 2.07 | ↑
GAGRIS1740_0006A | AHU RIS 1200 HE EKO 3.0 | 4792.5041 | 9920.4835 | 2.07 | ↑
GAGRIS1767_0030A | AHU RIS 1200 HW EKO 3.0 (PfW) | 4766.6848 | 9867.0375 | 2.07 | ↑
GAGRIS1775_0042A | AHU RIS 1200 VER EKO 3.0 | 4676.6992 | 9680.7673 | 2.07 | ↑
GAGRIS1776_0043A | AHU RIS 1200 VEL EKO 3.0 | 4676.6992 | 9680.7673 | 2.07 | ↑
GAGRIS1783_0044A | AHU RIS 1200 VWR EKO 3.0 (PfW) | 4734.6016 | 9800.6254 | 2.07 | ↑
GAGRIS1784_0045A | AHU RIS 1200 VWL EKO 3.0 (PfW) | 4734.6016 | 9800.6254 | 2.07 | ↑
GAGRIS1744_0022A | AHU RIS 1200 PE 3.0 EKO 3.0 | 5327.5945 | 11028.1206 | 2.07 | ↑
GAGRIS1745_0021B | AHU RIS 1200 PE 6.0 EKO 3.0 | 5397.0862 | 11171.9684 | 2.07 | ↑
GAGRIS1701_0020B | AHU RIS 1200 PE 9.0 EKO 3.0 | 5443.3994 | 11267.8368 | 2.07 | ↑
GAGRIS1721_0023A | AHU RIS 1200 PW EKO 3.0 (PfW) | 5234.9462 | 10836.3386 | 2.07 | ↑
GAGRIS1959_0141A | AHU RIS 1200 GE 3.0 EKO 3.0 | 5327.5945 | 11028.1206 | 2.07 | ↑
GAGRIS1960_0142A | AHU RIS 1200 GW EKO 3.0 | 5234.9244 | 10836.2934 | 2.07 | ↑
GAGRIS1789_0046A | AHU RIS 1900 HE EKO 3.0 | 6833.2114 | 14144.7477 | 2.07 | ↑
GAGRIS1790_0047A | AHU RIS 1900 HW EKO 3.0 (PfW) | 6601.5797 | 13665.2701 | 2.07 | ↑
GAGRIS1786_0049A | AHU RIS 1900 VEL EKO 3.0 | 7064.8431 | 14624.2253 | 2.07 | ↑
GAGRIS1785_0048A | AHU RIS 1900 VER EKO 3.0 | 7064.8431 | 14624.2253 | 2.07 | ↑
GAGRIS1788_0051A | AHU RIS 1900 VWL EKO 3.0 (PfW) | 6949.0382 | 14384.5091 | 2.07 | ↑
GAGRIS1787_0050A | AHU RIS 1900 VWR EKO 3.0 (PfW) | 6949.0382 | 14384.5091 | 2.07 | ↑
GAGRIS1751_0025A | AHU RIS 1900 PE 3.0 EKO 3.0 | 7296.4748 | 15103.7029 | 2.07 | ↑
GAGRIS1752_0024B | AHU RIS 1900 PE 6.0 EKO 3.0 | 7412.3016 | 15343.4643 | 2.07 | ↑
GAGRIS1706_0001B | AHU RIS 1900 PE 12.0 EKO 3.0 | 7528.1065 | 15583.1805 | 2.07 | ↑
GAGRIS1753_0026A | AHU RIS 1900 PW EKO 3.0 (PfW) | 7180.6699 | 14863.9867 | 2.07 | ↑
GAGRIS1970_0151A | AHU RIS 2200 HE EKO 3.0 | 7498.5551 | 15522.0091 | 2.07 | ↑
GAGRIS1971_0153A | AHU RIS 2200 HW EKO 3.0 (PfW) | 7464.8132 | 15452.1634 | 2.07 | ↑
GAGRIS1935_0134B | AHU RIS 2200 VER EKO 3.0 | 7419.8531 | 15359.096 | 2.07 | ↑
GAGRIS1954_0135B | AHU RIS 2200 VWR EKO 3.0 (PfW) | 7363.653 | 15242.7618 | 2.07 | ↑
GAGRIS1955_0134B | AHU RIS 2200 VEL EKO 3.0 | 7419.8531 | 15359.096 | 2.07 | ↑
GAGRIS1956_0135B | AHU RIS 2200 VWL EKO 3.0 (PfW) | 7363.653 | 15242.7618 | 2.07 | ↑
GAGRIS1754_0027B | AHU RIS 2500 PE 4.5 EKO 3.0 | 8528.4682 | 17653.9293 | 2.07 | ↑
GAGRIS1755_0028B | AHU RIS 2500 PE 9.0 EKO 3.0 | 8643.7057 | 17892.4708 | 2.07 | ↑
GAGRIS1707_0015B | AHU RIS 2500 PE 18.0 EKO 3.0 | 8758.965 | 18131.0576 | 2.07 | ↑
GAGRIS1756_0029A | AHU RIS 2500 PW EKO 3.0 (PfW) | 8413.2089 | 17415.3425 | 2.07 | ↑
GAGRIS1793_0031B | AHU RIS 2500 HER EKO 3.0 | 8768.9173 | 18151.6589 | 2.07 | ↑
GAGRIS1794_0032A | AHU RIS 2500 HWR EKO 3.0 (PfW) | 8656.4953 | 17918.9453 | 2.07 | ↑
GAGRIS1980_0160B | AHU RIS 2500 HEL EKO 3.0 | 8768.9173 | 18151.6589 | 2.07 | ↑
GAGRIS1982_0032A | AHU RIS 2500 HWL EKO 3.0 | 8656.4953 | 17918.9453 | 2.07 | ↑
GAGRIS1781_0052B | AHU RIS 3500 HEL EKO 3.0 | 11579.4678 | 23969.4983 | 2.07 | ↑
GAGRIS1782_0053A | AHU RIS 3500 HWL EKO 3.0 (PfW) | 11242.2017 | 23271.3576 | 2.07 | ↑
GAGRIS1773_0054B | AHU RIS 5500 HER EKO 3.0 | 17987.5228 | 37234.1721 | 2.07 | ↑
GAGRIS1774_0055B | AHU RIS 5500 HWR EKO 3.0 (PfW) | 17762.6787 | 36768.745 | 2.07 | ↑
GAGRIS1840_0068A | AHU RIS 400 HE 3.0 | 1573.2753 | 3256.6799 | 2.07 | ↑
GAGRIS1834_0072A | AHU RIS 400 VEL 3.0 | 1639.5587 | 3393.8865 | 2.07 | ↑
GAGRIS1835_0070A | AHU RIS 400 VER 3.0 | 1639.5587 | 3393.8865 | 2.07 | ↑
GAGRIS1838_0073A | AHU RIS 400 VWL 3.0 (PfW) | 1615.4854 | 3344.0548 | 2.07 | ↑
GAGRIS1839_0071A | AHU RIS 400 VWR 3.0 (PfW) | 1615.4854 | 3344.0548 | 2.07 | ↑
GAGRIS1853_0099A | AHU RIS 400 PE 3.0 | 1681.747 | 3481.2162 | 2.07 | ↑
GAGRIS1854_0100A | AHU RIS 400 PW 3.0 (PfW) | 1639.5587 | 3393.8865 | 2.07 | ↑
GAGRIS1848_0076A | AHU RIS 700 HE 3.0 | 1904.5612 | 3942.4418 | 2.07 | ↑
GAGRIS1836_0078A | AHU RIS 700 VEL 3.0 | 1940.6821 | 4017.2119 | 2.07 | ↑
GAGRIS1837_0079A | AHU RIS 700 VER 3.0 | 1940.6821 | 4017.2119 | 2.07 | ↑
GAGRIS1850_0080A | AHU RIS 700 VWL 3.0 (PfW) | 1892.5137 | 3917.5033 | 2.07 | ↑
GAGRIS1851_0081A | AHU RIS 700 VWR 3.0 (PfW) | 1892.5137 | 3917.5033 | 2.07 | ↑
GAGRIS1855_0101A | AHU RIS 700 PE 3.0 | 2001.0071 | 4142.0848 | 2.07 | ↑
GAGRIS1856_0102A | AHU RIS 700 PW 3.0 (PfW) | 1964.8863 | 4067.3147 | 2.07 | ↑
GAGRIS1822_0066B | AHU RIS 1000 HE 3.0 | 3046.7873 | 6306.8496 | 2.07 | ↑
GAGRIS1823_0067A | AHU RIS 1000 HW 3.0 | 3345.5056 | 6925.1966 | 2.07 | ↑
GAGRIS1826_0082B | AHU RIS 1000 VEL 3.0 | 3323.8374 | 6880.3433 | 2.07 | ↑
GAGRIS1824_0083B | AHU RIS 1000 VER 3.0 | 3323.8374 | 6880.3433 | 2.07 | ↑
GAGRIS1827_0084A | AHU RIS 1000 VWL 3.0 | 3478.7991 | 7201.1141 | 2.07 | ↑
GAGRIS1825_00858A | AHU RIS 1000 VWR 3.0 | 3478.7991 | 7201.1141 | 2.07 | ↑
GAGRIS1815_0096B | AHU RIS 1000 PE 3.0 | 3299.7641 | 6830.5117 | 2.07 | ↑
GAGRIS1816_0097A | AHU RIS 1000 PW 3.0 (PfW) | 3215.4749 | 6656.0329 | 2.07 | ↑
GAGRIS1828_0074B | AHU RIS 1500 HE 3.0 | 3163.7852 | 6549.0353 | 2.07 | ↑
GAGRIS1829_0075A | AHU RIS 1500 HW 3.0 | 3512.8572 | 7271.6144 | 2.07 | ↑
GAGRIS1832_0086B | AHU RIS 1500 VEL 3.0 | 3462.4981 | 7167.371 | 2.07 | ↑
GAGRIS1830_0087B | AHU RIS 1500 VER 3.0 | 3462.4981 | 7167.371 | 2.07 | ↑
GAGRIS1833_0088A | AHU RIS 1500 VWL 3.0 | 3601.4189 | 7454.9372 | 2.07 | ↑
GAGRIS1831_009A | AHU RIS 1500 VWR 3.0 | 3601.4189 | 7454.9372 | 2.07 | ↑
GAGRIS1817_0104B | AHU RIS 1500 PE 3.0 | 3931.9307 | 8139.0966 | 2.07 | ↑
GAGRIS1818_0105A | AHU RIS 1500 PW 3.0 (PfW) | 3762.7287 | 7788.8485 | 2.07 | ↑
GAGRIS1842_0090B | AHU RIS 1900 HE 3.0 | 5363.8447 | 11103.1585 | 2.07 | ↑
GAGRIS1843_0091A | AHU RIS 1900 HW 3.0 | 5587.6233 | 11566.3803 | 2.07 | ↑
GAGRIS1846_0094B | AHU RIS 1900 VEL 3.0 | 5319.6139 | 11011.6009 | 2.07 | ↑
GAGRIS1844_0092B | AHU RIS 1900 VER 3.0 | 5319.6139 | 11011.6009 | 2.07 | ↑
GAGRIS1847_0095A | AHU RIS 1900 VWL 3.0 | 5587.6233 | 11566.3803 | 2.07 | ↑
GAGRIS1845_0093A | AHU RIS 1900 VWR 3.0 | 5587.6233 | 11566.3803 | 2.07 | ↑
GSFSTP168_298 | Reducer STP 700x400/700x300 | 120.3648 | 249.1551 | 2.07 | ↑
GSFSTPC161_158 | Reducer STP C 500x250/315 (for RIS 1200P EKO) | 73.683 | 152.5237 | 2.07 | ↑
GSFSTPC161_159 | Reducer STP C 700x300/400 (for RIS 1900P EKO) | 94.5723 | 195.7647 | 2.07 | ↑
GSFSTPC161_160 | Reducer STP C 700x400/500 (for RIS 2500P EKO) | 104.4013 | 216.1107 | 2.07 | ↑
GSFSTP161_302 | Reducer STP C 800x500/500 (RIS 3500) | 149.6692 | 309.8153 | 2.07 | ↑
GAGKSMARTY168_1000 | Mounting legs for Smarty 3X P | 52.041 | 107.7249 | 2.07 | ↑
GAGSTOGRIS168_317 | Roof for RIS 1200 HE/HW EKO 3.0 | 218.8824 | 453.0865 | 2.07 | ↑
GAGSTOGRIS022 | Roof for RIS 1900 EKO 3.0 | 250.5357 | 518.609 | 2.07 | ↑
GAGSTOGRIS014 | Roof for RIS 2500EC/EKO, RIS 3500 EC | 263.0557 | 544.5252 | 2.07 | ↑
GAGSTOGRIS0168_155 | Roof for RIS 3500 EKO | 275.5984 | 570.4887 | 2.07 | ↑
GAGSTOGRIS015 | Roof for RIS 5500 EKO | 300.6383 | 622.3213 | 2.07 | ↑
GAGATVRIS0001 | Outlet cover for RIS 1900 EKO | 87.6852 | 181.5084 | 2.07 | ↑
GAGATVRIS0002 | Outlet cover for RIS 2500 EC/EKO, 3500 EC | 100.2052 | 207.4247 | 2.07 | ↑
GAGATVRIS0003 | Outlet cover for RIS 5500EC/EKO, 3500 EKO | 112.7479 | 233.3882 | 2.07 | ↑
GSIASD0001 | Comfort box 400 | 688.9847 | 1426.1982 | 2.07 | ↑
GSIASD0002 | Comfort box 600x350 | 776.6699 | 1607.7067 | 2.07 | ↑
GSIASD0004 | Comfort box 800x500 | 1127.4336 | 2333.7875 | 2.07 | ↑
GSIASD0006 | Comfort box 800x500 SF | 1127.4336 | 2333.7875 | 2.07 | ↑
GAGSTOGCB168_209 | Roof for CB 800x500 | 97.2861 | 201.3823 | 2.07 | ↑
GAGSTOGCB168_210 | Roof for CB 600x350 | 91.1972 | 188.7782 | 2.07 | ↑
GAGSTOGCB168_213 | Roof for CB 400 | 85.1083 | 176.1741 | 2.07 | ↑
ZSIHT0041 | CB Coil 400 H2 | 390.8357 | 809.03 | 2.07 | ↑
ZSIHT0040 | CB Coil 400 H1 | 312.6638 | 647.2142 | 2.07 | ↑
ZSISAL0026 | ComfortBox Coil 400 C2 | 390.8357 | 809.03 | 2.07 | ↑
ZSISAL0025 | ComfortBox Coil 400 C4 | 586.2655 | 1213.5695 | 2.07 | ↑
ZSISAL0080 | ComfortBox Coil 400 F4 | 560.2003 | 1159.6145 | 2.07 | ↑
ZSIHT0044 | CB Coil 600x350 H1 | 403.8802 | 836.032 | 2.07 | ↑
ZSIHT0045 | CB Coil 600x350 H2 | 521.1143 | 1078.7066 | 2.07 | ↑
ZSISAL0023 | ComfortBox Coil 600x350 C2 | 534.1588 | 1105.7087 | 2.07 | ↑
ZSISAL0022 | ComfortBox Coil 600x350 C4 | 833.8019 | 1725.9699 | 2.07 | ↑
ZSISAL0081 | ComfortBox Coil 600x350 F4 | 794.7159 | 1645.062 | 2.07 | ↑
ZSIHT0050 | CB Coil 800x500 H1 | 547.1795 | 1132.6616 | 2.07 | ↑
ZSIHT0051 | CB Coil 800x500 H2 | 755.63 | 1564.1541 | 2.07 | ↑
ZSISAL0019 | ComfortBox Coil 800x500 C2 | 898.9293 | 1860.7837 | 2.07 | ↑
ZSISAL0013 | ComfortBox Coil 800x500 C4 | 1354.9162 | 2804.6765 | 2.07 | ↑
ZSISAL0030 | ComfortBox Coil 800x500 F4 | 1263.7236 | 2615.9078 | 2.07 | ↑
2.07
| RIRS РЕКУПЕРАТОРЫ РОТОР |  |  | 2.07
2.07
GAGSMARTY1975_0102A | AHU Smarty 2R VER | 1950.8527 | 4038.265 | 2.07 | ↑
GAGSMARTY1981_0102A | AHU Smarty 2R VEL | 1950.8527 | 4038.265 | 2.07 | ↑
GAGSMARTY1984_0106A | AHU Smarty 2R VER plus | 1972.8962 | 4083.8951 | 2.07 | ↑
GAGSMARTY1985_0106A | AHU Smarty 2R VEL plus | 1972.8962 | 4083.8951 | 2.07 | ↑
GAGRIRS1762_0028A | AHU RIRS 350 PE EKO 3.0 | 2304.6623 | 4770.6509 | 2.07 | ↑
GAGRIRS1763_0029A | AHU RIRS 350 PW EKO 3.0 (PfW) | 2349.6223 | 4863.7183 | 2.07 | ↑
GAGRIRS1749_0022A | AHU RIRS 400 HE EKO 3.0 | 2201.2323 | 4556.5508 | 2.07 | ↑
GAGRIRS1757_0036A | AHU RIRS 400 VER EKO 3.0 | 2311.4063 | 4784.611 | 2.07 | ↑
GAGRIRS1759_0037A | AHU RIRS 400 VEL EKO 3.0 | 2311.4063 | 4784.611 | 2.07 | ↑
GAGRIRS1750_0023A | AHU RIRS 400 HW EKO 3.0 (PfW) | 2164.1293 | 4479.7476 | 2.07 | ↑
GAGRIRS1758_0038A | AHU RIRS 400 VWR EKO 3.0 (PfW) | 2288.9044 | 4738.0321 | 2.07 | ↑
GAGRIRS1760_0039A | AHU RIRS 400 VWL EKO 3.0 (PfW) | 2288.9044 | 4738.0321 | 2.07 | ↑
GAGRIRS1662_0013A | AHU RIRS 700 HE EKO 3.0 | 2646.1188 | 5477.4659 | 2.07 | ↑
GAGRIRS1766_0032A | AHU RIRS 700 VER EKO 3.0 | 2761.3781 | 5716.0526 | 2.07 | ↑
GAGRIRS1770_0033A | AHU RIRS 700 VEL EKO 3.0 | 2761.3781 | 5716.0526 | 2.07 | ↑
GAGRIRS1697_0014A | AHU RIRS 700 HW EKO 3.0 (PfW) | 2646.1188 | 5477.4659 | 2.07 | ↑
GAGRIRS1768_0034A | AHU RIRS 700 VWR EKO 3.0 (PfW) | 2703.7593 | 5596.7818 | 2.07 | ↑
GAGRIRS1771_0035A | AHU RIRS 700 VWL EKO 3.0 (PfW) | 2703.7593 | 5596.7818 | 2.07 | ↑
GAGRIRS1671_0015C | AHU RIRS 1200 HE EKO 3.0 | 4734.6016 | 9800.6254 | 2.07 | ↑
GAGRIRS1675_0001C | AHU RIRS 1200 VER EKO 3.0 | 4792.5041 | 9920.4835 | 2.07 | ↑
GAGRIRS1678_0003C | AHU RIRS 1200 VEL EKO 3.0 | 4792.5041 | 9920.4835 | 2.07 | ↑
GAGRIRS1672_0016A | AHU RIRS 1200 HW EKO 3.0 (PfW) | 4676.6992 | 9680.7673 | 2.07 | ↑
GAGRIRS1677_0002A | AHU RIRS 1200 VWR EKO 3.0 (PfW) | 4699.8558 | 9728.7015 | 2.07 | ↑
GAGRIRS1679_0004A | AHU RIRS 1200 VWL EKO 3.0 (PfW) | 4699.8558 | 9728.7015 | 2.07 | ↑
GAGRIRS1719_0017B | AHU RIRS 1900 HE EKO 3.0 | 5082.0601 | 10519.8644 | 2.07 | ↑
GAGRIRS1712_0011B | AHU RIRS 1900 VEL EKO 3.0 | 5197.865 | 10759.5806 | 2.07 | ↑
GAGRIRS1708_0009B | AHU RIRS 1900 VER EKO 3.0 | 5197.865 | 10759.5806 | 2.07 | ↑
GAGRIRS1720_0019A | AHU RIRS 1900 HW EKO 3.0 (PfW) | 5313.6918 | 10999.342 | 2.07 | ↑
GAGRIRS1713_0012A | AHU RIRS 1900 VWL EKO 3.0 (PfW) | 5139.9626 | 10639.7225 | 2.07 | ↑
GAGRIRS1711_0010A | AHU RIRS 1900 VWR EKO 3.0 (PfW) | 5139.9626 | 10639.7225 | 2.07 | ↑
GAGRIRS1742_0026B | AHU RIRS 2500 HE EKO 3.0 | 9378.9994 | 19414.5288 | 2.07 | ↑
GAGRIRS1883_0066B | AHU RIRS 2500 VE EKO 3.0 | 8989.4618 | 18608.1859 | 2.07 | ↑
GAGRIRS1772_0027A | AHU RIRS 2500 HW EKO 3.0 (PfW) | 8918.0058 | 18460.2721 | 2.07 | ↑
GAGRIRS1887_0069A | AHU RIRS 2500 VW EKO 3.0 (PfW) | 8528.4682 | 17653.9293 | 2.07 | ↑
GAGRIRS1764_0020B | AHU RIRS 3500 HE EKO 3.0 | 11338.233 | 23470.1422 | 2.07 | ↑
GAGRIRS1884_0067B | AHU RIRS 3500 VE EKO 3.0 | 10948.6954 | 22663.7994 | 2.07 | ↑
GAGRIRS1765_0021A | AHU RIRS 3500 HW EKO 3.0 (PfW) | 10877.2394 | 22515.8855 | 2.07 | ↑
GAGRIRS1886_0070A | AHU RIRS 3500 VW EKO 3.0 (PfW) | 10487.7018 | 21709.5427 | 2.07 | ↑
GAGRIRS1743_0030B | AHU RIRS 5500 HE EKO 3.0 | 15026.2251 | 31104.286 | 2.07 | ↑
GAGRIRS1885_0068B | AHU RIRS 5500 VE EKO 3.0 | 14406.1689 | 29820.7697 | 2.07 | ↑
GAGRIRS1761_0031B | AHU RIRS 5500 HW EKO 3.0 (PfW) | 14104.2162 | 29195.7275 | 2.07 | ↑
GAGRIRS1890_0071A | AHU RIRS 5500 VW EKO 3.0 (PfW) | 13599.4411 | 28150.8431 | 2.07 | ↑
GAGRIRS1810_0041B | AHU RIRS 2500 HE EKO 3.0 RHX | 9537.8874 | 19743.427 | 2.07 | ↑
GAGRIRS1811_0042A | AHU RIRS 2500 HW EKO 3.0 RHX | 9083.7034 | 18803.266 | 2.07 | ↑
GAGRIRS1906_0085 | AHU RIRS 3500 HE EKO 3.0 RHX | 11468.1807 | 23739.134 | 2.07 | ↑
GAGRIRS1907_0086 | AHU RIRS 3500 HW EKO 3.0 RHX (PfW) | 11013.9748 | 22798.9278 | 2.07 | ↑
GAGRIRS1812_0084 | AHU RIRS 5500 HE EKO 3.0 RHX | 15101.6533 | 31260.4223 | 2.07 | ↑
GAGRIRS1813_0080 | AHU RIRS 5500 HW EKO 3.0 RHX | 14193.2851 | 29380.1002 | 2.07 | ↑
GAGRIRS1895_0078B | AHU RIRS 5500 VE EKO 3.0 RHX | 14867.1843 | 30775.0715 | 2.07 | ↑
GAGRIRS1896_0079B | AHU RIRS 5500 VW EKO 3.0 RHX (PfW) | 14060.4347 | 29105.0997 | 2.07 | ↑
GAGRIRS1897_0076B | AHU RIRS 3500 VE EKO 3.0 RHX | 11409.6889 | 23618.0561 | 2.07 | ↑
GAGRIRS1898_0077A | AHU RIRS 3500 VW EKO 3.0 RHX (PfW) | 10833.4361 | 22425.2126 | 2.07 | ↑
GAGRIRS1901_0074B | AHU RIRS 2500 VE EKO 3.0 RHX | 9450.4554 | 19562.4426 | 2.07 | ↑
GAGRIRS1902_0075A | AHU RIRS 2500 VW EKO 3.0 RHX (PfW) | 8989.4618 | 18608.1859 | 2.07 | ↑
GNGGAUBT022 | Front cover for Smarty 2R, 2Rplus - white | 80.5199 | 166.6762 | 2.07 | ↑
GNGGAUBTSS1 | Front cover for Smarty 2R, 2R plus - stainless steel | 105.3755 | 218.1273 | 2.07 | ↑
ZPGKT0041 | Cooker hood for Smarty 2R V - white | 632.3006 | 1308.8621 | 2.07 | ↑
ZPGKT0042 | Cooker hood for Smarty 2R V -stainless steel | 799.6728 | 1655.3228 | 2.07 | ↑
GSORIRS0001 | Attenuator for RIRS 350 PE EKO | 195.4297 | 404.5395 | 2.07 | ↑
GSORIRS168_152 | Attenuator for Smarty 2R | 217.131 | 449.4611 | 2.07 | ↑
ZSIHT0068 | Water heater SVS-V 500x250-2 (for RIRS 2500 V EKO) | 366.7391 | 759.1499 | 2.07 | ↑
ZSIHT0069 | Water heater SVS-V 600x300-2 (for RIRS 3500 V EKO) | 404.6866 | 837.7012 | 2.07 | ↑
ZSIHT0070 | Water heater SVS-V 900x300-2 (for RIRS 5500 V EKO) | 467.9166 | 968.5874 | 2.07 | ↑
GAGSTOGRIRS017 | Roof for RIRS 2500 EKO | 286.6224 | 593.3083 | 2.07 | ↑
GAGSTOGRIRS018 | Roof for RIRS 3500 EKO | 312.6638 | 647.2142 | 2.07 | ↑
GAGSTOGRIRS019 | Roof for RIRS 5500 EKO | 338.7291 | 701.1691 | 2.07 | ↑
GNGATV034 | Outlet cover 700x400 | 104.2134 | 215.7217 | 2.07 | ↑
GNGATV024 | Outlet cover 800x500 | 117.2578 | 242.7237 | 2.07 | ↑
GSFSTPC1131 | Reducer STP 700-400/600-350 | 117.2578 | 242.7237 | 2.07 | ↑
GSFSTP168_163 | Reducer STP 800x500/700x400 | 130.2786 | 269.6767 | 2.07 | ↑
GSFSTPC161_185 | Reducer STP C 500x250/400 | 89.4138 | 185.0867 | 2.07 | ↑
GSFSTPCI161_242 | Reducer STP-CI 500x250/400 | 89.4138 | 185.0867 | 2.07 | ↑
GSFSTPC161_186 | Reducer STP C 600x300/500 | 102.1737 | 211.4996 | 2.07 | ↑
GSFSTPCI161_243 | Reducer STP-CI 600x300/500 | 102.1974 | 211.5486 | 2.07 | ↑
GSFSTPC161_236 | Reducer STP C 900x300-800x500 | 140.5007 | 290.8364 | 2.07 | ↑
2.07
| ФИЛЬТРЫ ДЛЯ АГРЕГАТОВ |  |  | 2.07
2.07
GKOFILSMARTY3XP | Set of panel filters for Smarty 3X P (G4-2pcs.) | 23.7042 | 49.0678 | 2.07 | ↑
GKOFILSMARTY3XP01 | Set of panel filters for Smarty 3X P (F7+M5) | 51.6769 | 106.9711 | 2.07 | ↑
GKOFILSMARTY3XV | Set of panel filters for Smarty 3X V (M5,F7-2pcs.) | 58.2038 | 120.4819 | 2.07 | ↑
GKOFILSMARTY3XV01 | Set of panel filters for Smarty 3X V (G4) | 25.9628 | 53.7429 | 2.07 | ↑
GKOFIL0017 | Set of panel filters for Smarty 2X P (G4+G4) | 21.5493 | 44.607 | 2.07 | ↑
GKOFIL0018 | Set of panel filters for Smarty 2X P (G4+F7) | 26.6673 | 55.2012 | 2.07 | ↑
GKOFIL0019 | Set of panel filters for Smarty 2X V (G4+F7) | 28.8429 | 59.7048 | 2.07 | ↑
GKOFIL0020 | Set of panel filters for Smarty 2X V (G4+G4) | 23.5385 | 48.7246 | 2.07 | ↑
GFIRIS107 | Set of pocket filters for RIS 700 H EKO (M5-2pcs.) | 28.0348 | 58.0321 | 2.07 | ↑
GFIRIS108 | Set of pocket filters for RIS 700 V EKO (M5-2pcs.) | 24.5538 | 50.8263 | 2.07 | ↑
GFIRIS109 | Set of pocket filters for RIS 700 H EKO (F7-2pcs.) | 33.132 | 68.5833 | 2.07 | ↑
GFIRIS110 | Set of pocket filters for RIS 700 V EKO (F7-2pcs.) | 30.3969 | 62.9217 | 2.07 | ↑
GKOFILRIS1200HEKO | Set of panel filters for RIS 1200 H EKO 3.0 (M5,F7-2pcs.) | 147.4469 | 305.2152 | 2.07 | ↑
GKOFILRIS1200VEKO | Set of panel filters for RIS 1200 V EKO 3.0 (M5,F7-2pcs.) | 123.867 | 256.4048 | 2.07 | ↑
GKOFIL0005 | Set of panel filters for RIS 2500 EKO, EC (M5+F7-2pcs.) | 297.8776 | 616.6067 | 2.07 | ↑
GKOFIL0004 | Set of panel filters for RIS 3500 EKO (M5-2pcs.+ F7-2pcs.) | 431.359 | 892.913 | 2.07 | ↑
GKOFIL0001 | Set of panel filters for RIS 5500 EKO (M5-3pcs. + F7-3pcs.) | 502.0987 | 1039.3442 | 2.07 | ↑
GKOFILRIS0400PEKO | Set of panel filters for RIS 400P EKO 3.0 (M5+F7-2pcs.) | 50.0814 | 103.6685 | 2.07 | ↑
GKOFILRIS0700PEKO | Set of panel filters for RIS 700P EKO 3.0 (M5+F7-2pcs.) | 60.4002 | 125.0284 | 2.07 | ↑
GKOFILRIS1200PEKO | Set of panel filters for RIS 1200P EKO 3.0 (M5+F7-2pcs.) | 148.7109 | 307.8315 | 2.07 | ↑
GKOFILRIS1900PEKO | Set of panel filters for RIS 1900P EKO 3.0 (M5+F7-2pcs.) | 141.5623 | 293.034 | 2.07 | ↑
GKOFILRIS2500PEKO | Set of panel filters for RIS 2500P EKO 3.0 (M5+F7-2pcs.) | 217.8551 | 450.9601 | 2.07 | ↑
GKOFIL0015 | Set of pocket filters for Smarty 2R V (M5+M5) | 24.2015 | 50.0971 | 2.07 | ↑
GKOFIL0016 | Set of pocket filters for Smarty 2R V (F7+F7) | 28.8015 | 59.619 | 2.07 | ↑
GKOFILRIRS350PEKO | Set of panel filters for RIRS 350 PE EKO 3.0 (M5+F7 - 2pcs) | 55.8417 | 115.5923 | 2.07 | ↑
GKOFIL0007 | Set of panel filters for RIRS 400 EKO 2.0 and 3.0 (M5+F7-2pcs.) | 55.3237 | 114.52 | 2.07 | ↑
GKOFILRIRS700EKO_3 | Set of panel filters for RIRS 700 EKO 3.0 (M5+F7 - 2pcs) | 88.4972 | 183.1891 | 2.07 | ↑
GKOFIL0009 | Set of panel filters for RIRS 1200 EKO 2.0 and 3.0 (M5+F7-2pcs.) | 121.422 | 251.3436 | 2.07 | ↑
GKOFIL0010 | Set of panel filters for RIRS 2500 EKO 2.0 and 3.0 (M5+F7-2pcs.) | 393.8342 | 815.2367 | 2.07 | ↑
GKOFIL0011 | Set of panel filters for RIRS 3500 EKO 2.0 and 3.0 (M5-2pcs+F7-2pcs) | 249.9719 | 517.4418 | 2.07 | ↑
GKOFIL0012 | Set of panel filters for RIRS 5500 EKO 2.0 and 3.0 (M5-2pcs+F7-2pcs) | 537.5307 | 1112.6885 | 2.07 | ↑
GKOFILRIRS2500VEK | Set of panel filters for RIRS 2500 V EKO 3.0 (M5+F7 - 2pcs) | 228.2361 | 472.4487 | 2.07 | ↑
GKOFILRIRS3500VEK | Set of panel filters for RIRS 3500 V EKO 3.0 (M5+F7 - 2pcs) | 382.6037 | 791.9896 | 2.07 | ↑
GKOFILRIRS5500VEK | Set of panel filters for RIRS 5500 V EKO 3.0 (M5+F7 - 2pcs) | 491.1997 | 1016.7834 | 2.07 | ↑
ZFEPF103 | Spare filter for VEKA 350 EC G4 | 23.0826 | 47.781 | 2.07 | ↑
ZFEPF118 | Spare filter for VEGA 350 G4 | 14.235 | 29.4664 | 2.07 | ↑
ZFEPF123 | Spare filter for VEGA 700 G4 | 15.7476 | 32.5975 | 2.07 | ↑
ZFEPF130 | Spare filter for VEGA 1000 G4 | 19.7673 | 40.9184 | 2.07 | ↑
GFIVEKA005 | Spare filter for VEKA 1000 M5 | 17.343 | 35.9001 | 2.07 | ↑
GFIVEKA006 | Spare filter for VEKA 2000 M5 | 22.6889 | 46.9661 | 2.07 | ↑
GFIVEKA007 | Spare filter for VEKA 3000 M5 | 28.5321 | 59.0614 | 2.07 | ↑
GFIVEKA008 | Spare filter for VEKA 4000 M5 | 33.6293 | 69.6127 | 2.07 | ↑
GFIVEKA025 | Spare filter for VEKA INT 400 G4 EKO | 11.8936 | 24.6197 | 2.07 | ↑
GFIVEKA026 | Spare filter for VEKA INT 400 M5 EKO | 12.5981 | 26.078 | 2.07 | ↑
GFIVEKA027 | Spare filter for VEKA INT 400 F7 EKO | 13.5305 | 28.0081 | 2.07 | ↑
GFIVEKA028 | Spare filter for VEKA INT 700 G4 EKO | 12.4737 | 25.8206 | 2.07 | ↑
GFIVEKA029 | Spare filter for VEKA INT 700 M5 EKO | 14.9395 | 30.9247 | 2.07 | ↑
GFIVEKA030 | Spare filter for VEKA INT 700 F7 EKO | 16.0998 | 33.3266 | 2.07 | ↑
GFIVEKA031 | Spare filter for VEKA INT 1000 G4 EKO | 14.5872 | 30.1955 | 2.07 | ↑
GFIVEKA032 | Spare filter for VEKA INT 1000 M5 EKO | 16.68 | 34.5276 | 2.07 | ↑
GFIVEKA033 | Spare filter for VEKA INT 1000 F7 EKO | 18.8971 | 39.117 | 2.07 | ↑
GFIVEKA034 | Spare filter for VEKA INT 2000 G4 EKO | 16.7836 | 34.742 | 2.07 | ↑
GFIVEKA035 | Spare filter for VEKA INT 2000 M5 EKO | 22.2745 | 46.1082 | 2.07 | ↑
GFIVEKA036 | Spare filter for VEKA INT 2000 F7 EKO | 24.6159 | 50.955 | 2.07 | ↑
GFIVEKA037 | Spare filter for VEKA INT 3000, 4000 M5 EKO | 23.4349 | 48.5102 | 2.07 | ↑
GKOFIL0014 | Set of panel filters for RIS 150 P EKO (M5, F7-2pcs.) | 27.8898 | 57.7318 | 2.07 | ↑
GFIKR021 | Set of pocket filters for RIS 200 EKO (G4+M5-2pcs.) | 18.0475 | 37.3584 | 2.07 | ↑
GFIRIS055 | Set of pocket filters for RIS 400 EKO (G4+M5-2pcs.) | 19.3529 | 40.0606 | 2.07 | ↑
GKOFIL0006 | Set of panel filters for RIS 1900 H, V EKO (M5+F7-2pcs.) | 165.8882 | 343.3885 | 2.07 | ↑
GFIRIS127 | Set of panel filters for RIS 2500 H EC 3.0 (M5-2pcs.) | 265.4708 | 549.5245 | 2.07 | ↑
GKOFIL0003 | Set of panel filters for RIS 3500 EC (M5+F7-2pcs.) | 265.4708 | 549.5245 | 2.07 | ↑
GKOFIL0002 | Set of panel filters for RIS 5500 EC (M5+F7-2pcs.) | 353.9265 | 732.6279 | 2.07 | ↑
GFIRIRS3002 | Set of pocket filters for RIRS 300 EKO (M5 - 2pcs.) | 15.416 | 31.9112 | 2.07 | ↑
GKOFIL0013 | Set of panel filters for RIRS 200 EKO (M5 - 2pcs.) | 26.5429 | 54.9439 | 2.07 | ↑
GFIRIS025 | Set of pocket filters for RIS 260 V (2pcs.) | 21.7979 | 45.1217 | 2.07 | ↑
GFIRIS016 | Set of pocket filters for RIS 400 H (2pcs.) | 24.015 | 49.7111 | 2.07 | ↑
GFIRIS019 | Set of pocket filters for RIS 400 V (2pcs.) | 25.8177 | 53.4427 | 2.07 | ↑
GFIRIS020 | Set of pocket filters for RIS 400 P (2pcs.) | 24.2637 | 50.2258 | 2.07 | ↑
GFIRIS017 | Set of pocket filters for RIS 700 H (2pcs.) | 27.5168 | 56.9598 | 2.07 | ↑
GFIRIS015 | Set of pocket filters for RIS 700 V (2pcs.) | 29.133 | 60.3053 | 2.07 | ↑
GFIRIS018 | Set of pocket filters for RIS 700 P (2pcs.) | 27.0402 | 55.9733 | 2.07 | ↑
GFIRIS021 | Set of pocket filters for RIS 1000H (2pcs.), 1500H (2pcs.) | 40.6536 | 84.1529 | 2.07 | ↑
GFIRIS049 | Set of pocket filters for RIS 1000V (2pcs.), 1500V (2pcs.) | 42.9121 | 88.8281 | 2.07 | ↑
GFIRIS103 | Set of pocket filters for RIS 1000P (2pcs.) | 39.0788 | 80.8932 | 2.07 | ↑
GFIRIS104 | Set of pocket filters for RIS 1500P (2pcs.) | 41.6896 | 86.2975 | 2.07 | ↑
GFIRIS030 | Set of pocket filters for RIS 1900H (2pcs.) | 47.8643 | 99.0791 | 2.07 | ↑
GFIRIS058 | Set of pocket filters for RIS 1900V (2pcs.) | 55.8624 | 115.6352 | 2.07 | ↑
GFIRIS070 | Set of pocket filters for RIS 260 V (2pcs.) | 29.6303 | 61.3347 | 2.07 | ↑
GFIRIS073 | Set of pocket filters for RIS 400 H (2pcs.) | 35.5563 | 73.6016 | 2.07 | ↑
GFIRIS074 | Set of pocket filters for RIS 400 V (2pcs.) | 38.2086 | 79.0917 | 2.07 | ↑
GFIRIS075 | Set of pocket filters for RIS 400 P (2pcs.) | 38.3329 | 79.3491 | 2.07 | ↑
GFIRIS076 | Set of pocket filters for RIS 700 H (2pcs.) | 46.2274 | 95.6907 | 2.07 | ↑
GFIRIS077 | Set of pocket filters for RIS 700 V (2pcs.) | 47.2013 | 97.7066 | 2.07 | ↑
GFIRIS078 | Set of pocket filters for RIS 700 P (2pcs.) | 44.3211 | 91.7447 | 2.07 | ↑
GFIRIS079 | Set of pocket filters for RIS 1000H (2pcs.), 1500H (2pcs.) | 67.0722 | 138.8394 | 2.07 | ↑
GFIRIS080 | Set of pocket filters for RIS 1000V (2pcs.), 1500V (2pcs.) | 70.8226 | 146.6028 | 2.07 | ↑
GFIRIS082 | Set of pocket filters for RIS 1900H (2pcs.) | 100.4943 | 208.0233 | 2.07 | ↑
GFIRIS083 | Set of pocket filters for RIS 1900V (2pcs.) | 128.467 | 265.9266 | 2.07 | ↑
2.07
| АВТОМАТИКА |  |  | 2.07
2.07
PRGPU051 | Remote controller Stouch | 105.6133 | 218.6195 | 2.07 | ↑
PRGPU081 | Remote controller P-touch | 267.4165 | 553.5521 | 2.07 | ↑
PRGPU015 | Remote controller Flex | 238.7815 | 494.2776 | 2.07 | ↑
PRGPU082 | Modbus Gateway & web server | 153.5589 | 317.8669 | 2.07 | ↑
PRGPU028 | Remote controller SMT-D-4P-EL | 44.984 | 93.1169 | 2.07 | ↑
PRGPU020 | Remote controller PRO Klimatix, cable 13m | 200.6494 | 415.3442 | 2.07 | ↑
PRGPU026 | Remote controller POL 895 programmable, cable 13m | 486.422 | 1006.8935 | 2.07 | ↑
PRGSIK002 | Condensate pump MaxiBlue | 357.6487 | 740.3329 | 2.07 | ↑
PRGT013 | Thermostat C04C | 46.6692 | 96.6052 | 2.07 | ↑
ZAKKT0047 | Pressure transmitter SPS-2KP0 | 149.0184 | 308.468 | 2.07 | ↑
ZAKKT0048 | CO2 sensor RSC-E (room) | 327.8544 | 678.6587 | 2.07 | ↑
ZAKKT0049 | CO2 sensor DSC-E (duct) | 369.5852 | 765.0414 | 2.07 | ↑
ZAKKT0050 | Humidity sensor RSH-E (room) | 172.8679 | 357.8365 | 2.07 | ↑
ZAKKT0051 | Humidity sensor DSH-E (duct) | 214.5986 | 444.2191 | 2.07 | ↑
ZAKJN0003 | On/Off switch BWS316 Y TPN 7,5kW | 101.3428 | 209.7796 | 2.07 | ↑
PJUT0028 | Temp. sensor TJP-10K | 42.3498 | 87.6641 | 2.07 | ↑
ZAKJT003 | Pressure switch PS600 B | 43.8372 | 90.743 | 2.07 | ↑
GAUINT073_035 | AHU's control by constant flow for 2 Fans | 383.0898 | 792.9958 | 2.07 | ↑
GAUINT073_041 | AHU's control by Constant flow for 1 Fan | 206.2665 | 426.9717 | 2.07 | ↑
GAUINT073_001 | Integrated PS600 L-2m | 57.7162 | 119.4726 | 2.07 | ↑
GAUINT073_002 | Integrated LM230A-TP L-5m | 201.7962 | 417.7181 | 2.07 | ↑
GAUINT073_003 | Integrated NFA L-5m | 372.4406 | 770.952 | 2.07 | ↑
GAUINT073_004 | Integrated NM230A-TP L-5m | 242.9886 | 502.9865 | 2.07 | ↑
GAUINT073_005 | Integrated SSB61 L-5m | 253.6378 | 525.0303 | 2.07 | ↑
GAUINT073_006 | Integrated SSC81 L-5m | 260.238 | 538.6926 | 2.07 | ↑
GAUINT073_007 | Integrated TMGW2A L-5m | 208.2325 | 431.0413 | 2.07 | ↑
GAUINT073_008 | Integrated S-1141 L-5m | 194.3769 | 402.3601 | 2.07 | ↑
GAUINT073_009 | Integrated S-RCO2-F2, L-5,00m | 368.4852 | 762.7643 | 2.07 | ↑
GAUINT073_010 | Integrated S-KCO2, L-5,00m | 399.2625 | 826.4733 | 2.07 | ↑
GAUINT073_013 | Integrated On/Off swich L-5m 16A 1f | 140.265 | 290.3485 | 2.07 | ↑
GAUINT073_014 | Integrated On/Off swich L-5m 16A 3f | 151.944 | 314.524 | 2.07 | ↑
GAUINT073_015 | Integrated On/Off swich L-5m 32A 3f | 163.623 | 338.6995 | 2.07 | ↑
GAUINT073_016 | Integrated Plug CEE7/7 L-5m | 62.3036 | 128.9684 | 2.07 | ↑
GAUINT073_017 | Integrated TV+T1 L-5m | 184.5468 | 382.012 | 2.07 | ↑
GAUINT073_018 | Integrated SSB81 L-5m | 260.238 | 538.6926 | 2.07 | ↑
ZVAR0134 | Motor and gear 2IK6GN-C+2GN25K | 162.7102 | 336.8101 | 2.07 | ↑
ZVAR0133 | Motor and gear 2IK6GN-C+2GN15K | 162.7102 | 336.8101 | 2.07 | ↑
ZVAR0086 | Motor and gear 3IK15GN-C+3GN15K | 155.8526 | 322.6148 | 2.07 | ↑
ZVAR0202 | Motor and gear 5IK40GK/5GA10L (40W) | 397.6241 | 823.082 | 2.07 | ↑
PRGPU061 | Remote controller E3-DSP | 343.7697 | 711.6033 | 2.07 | ↑
PRGPU062 | Cable for remote controller E3-DSP-K3/ 3m | 22.9133 | 47.4305 | 2.07 | ↑
PRGPU091 | Cable for remote controller E3-DSP-K3/ 10m | 34.3817 | 71.17 | 2.07 | ↑
ZASRIRS082 | Aut. RIRS 350 PW-V2.2-0k | 502.5947 | 1040.371 | 2.07 | ↑
ZASRIRS083 | Aut. RIRS 350 PE-ESKM-V2.2-0k | 498.6861 | 1032.2802 | 2.07 | ↑
ZASRIRS078 | Aut. RIRS 400 HW-V2.2-0k | 487.0071 | 1008.1047 | 2.07 | ↑
ZASRIRS079 | Aut. RIRS 400 HE-V2.2-ESKM1-0k | 545.4489 | 1129.0791 | 2.07 | ↑
ZASRIRS080 | Aut. RIRS 400 VE-V2.2-ESKM-0k | 545.4489 | 1129.0791 | 2.07 | ↑
ZASRIRS081 | Aut. RIRS 400 VW-V2.2-0k | 487.0071 | 1008.1047 | 2.07 | ↑
ZASRIRS068 | Aut. RIRS 700 HE-V2.2-0k | 514.2737 | 1064.5465 | 2.07 | ↑
ZASRIRS077 | Aut. RIRS 700 HW-V2.2-0k | 479.2133 | 991.9715 | 2.07 | ↑
ZASRIRS085 | Aut. RIRS 700 VE-V2.2-ESKM-0k | 514.2737 | 1064.5465 | 2.07 | ↑
ZASRIRS086 | Aut. RIRS 700 VW-V2.2-0k | 479.2133 | 991.9715 | 2.07 | ↑
ZASRIRS096 | Aut. RIRS 1200 HE-V2.2-1 | 689.599 | 1427.47 | 2.07 | ↑
ZASRIRS097 | Aut. RIRS 1200 HW-V2.2-1k | 716.8656 | 1483.9118 | 2.07 | ↑
ZASRIRS063 | Aut. RIRS 1200 VE-V2-3k | 541.5403 | 1120.9883 | 2.07 | ↑
ZASRIRS064 | Aut. RIRS 1200 VW-V2-1k | 525.9761 | 1088.7705 | 2.07 | ↑
ZASRIRS092 | Aut. RIRS 1900 HE-V2-1k | 689.599 | 1427.47 | 2.07 | ↑
ZASRIRS093 | Aut. RIRS 1900 HW-V2-1k | 689.599 | 1427.47 | 2.07 | ↑
ZASRIRS084 | Aut. RIRS 1900 VE-V2.2-1k | 510.3885 | 1056.5041 | 2.07 | ↑
ZASRIRS091 | Aut. RIRS 1900 VW-V2.2-1k | 510.3885 | 1056.5041 | 2.07 | ↑
ZASRIRS089 | Aut. RIRS 2500 HE-V2.2-0k | 798.6888 | 1653.2858 | 2.07 | ↑
ZASRIRS090 | Aut. RIRS 2500 HW-V2.2-0k | 751.9494 | 1556.5353 | 2.07 | ↑
ZASRIRS088 | Aut. RIRS 3500 HW-V2.2-0 | 748.0408 | 1548.4445 | 2.07 | ↑
ZASRIRS094 | Aut. RIRS 5500 HE-V2.2-0k | 899.9848 | 1862.9685 | 2.07 | ↑
ZASRIRS095 | Aut. RIRS 5500 HW-V2.2-0k | 954.5414 | 1975.9006 | 2.07 | ↑
ZASRIRS118 | Aut. RIRS 2500-3500 VE-V2.4-2k | 767.5136 | 1588.7532 | 2.07 | ↑
ZASRIRS114 | Aut. RIRS 2500-3500 VW-V2.4-0k | 744.1556 | 1540.4021 | 2.07 | ↑
ZASRIRS112 | Aut. RIRS 5500 VE-V2.4-0k | 806.4826 | 1669.419 | 2.07 | ↑
ZASRIRS115 | Aut. RIRS 5500 VW-V2.4-0k | 806.7166 | 1669.9035 | 2.07 | ↑
ZASRIRS098 | Aut. RIRS 2500 HE-V2.2-RHX-0k | 798.6888 | 1653.2858 | 2.07 | ↑
ZASRIRS099 | Aut. RIRS 2500 HW-V2.2-RHX-0k | 728.8021 | 1508.6203 | 2.07 | ↑
ZASRIRS087 | Aut. RIRS 3500 HE-V2.2-0k | 891.5122 | 1845.4303 | 2.07 | ↑
ZASRIRS119 | Aut. RIRS 2500-3500 VE-V2.4-RHX-0k | 751.7154 | 1556.0508 | 2.07 | ↑
ZASRIRS120 | Aut. RIRS 2500-3500 VW-V2.4-RHX-0k | 732.4532 | 1516.1782 | 2.07 | ↑
ZASRIRS121 | Aut. RIRS 5500 VE-V2.4-RHX-0k | 896.0996 | 1854.9261 | 2.07 | ↑
ZASRIRS122 | Aut. RIRS 5500 VW-V2.4-RHX-0k | 798.6888 | 1653.2858 | 2.07 | ↑
ZASRIRS123 | Aut. RIRS 5500 HW-V2.4-RHX-0k | 833.7492 | 1725.8608 | 2.07 | ↑
ZASRIRS129 | Aut. RIRS 1200HE-V2.4-0k-2x230V | 709.3059 | 1468.2631 | 2.07 | ↑
ZASRIRS104 | Aut. RIRS 1200 VE-V2.2-0k-2x230 | 522.0675 | 1080.6797 | 2.07 | ↑
ZASRIRS105 | Aut. RIRS 1900 VE-V2.2-0k-3x230 | 549.3341 | 1137.1215 | 2.07 | ↑
ZASRIRS134 | Aut. RIRS3500HE(3x230)-V2.5-RHX-0k | 822.0702 | 1701.6853 | 2.07 | ↑
ZASRIRS131 | Aut. RIRS3500HW-V2.4-RHX-0k | 763.6284 | 1580.7108 | 2.07 | ↑
ZASRIRS127 | Aut. RIRS2500-3500VE-V2.4-0k-RHX-3x230 | 774.6287 | 1603.4813 | 2.07 | ↑
ZASRIRS133 | Aut. RIRS5500VE-V2.4-RHX-2x230-0k | 954.5414 | 1975.9006 | 2.07 | ↑
ZASRIS098 | Aut.RIS 400\200 VE-V2.2-3k | 541.5403 | 1120.9883 | 2.07 | ↑
ZASRIS099 | Aut. RIS 400/200 VW-V2.2-3k | 525.9761 | 1088.7705 | 2.07 | ↑
ZASRIS074 | Aut. RIS 400 PE-1,6-0,9-V2.2-0k | 545.4489 | 1129.0791 | 2.07 | ↑
ZASRIS091 | Aut. RIS 400 PE-3,0-V2.2-1k | 545.4489 | 1129.0791 | 2.07 | ↑
ZASRIS075 | Aut. RIS 400 PW-V2.2-0k | 518.1823 | 1072.6373 | 2.07 | ↑
ZASRIS100 | Aut. RIS 700 H/VE-V2.2-0k | 537.6551 | 1112.946 | 2.07 | ↑
ZASRIS101 | Aut. RIS 700 H/VW-V2.2-0k | 541.5403 | 1120.9883 | 2.07 | ↑
ZASRIS087 | Aut. RIS 700 PE-1,2-V2.2-1k | 490.8923 | 1016.147 | 2.07 | ↑
ZASRIS088 | Aut. RIS 700 PE-3,0-V2.2-3k | 490.8923 | 1016.147 | 2.07 | ↑
ZASRIS089 | Aut. RIS 700 PE-4,5-V2.2-3k | 510.3885 | 1056.5041 | 2.07 | ↑
ZASRIS090 | Aut. RIS 700 PW-V2.2-1k | 518.1823 | 1072.6373 | 2.07 | ↑
ZASRIS078 | Aut. RIS 1200 HE-V2.2-0k | 693.2736 | 1435.0763 | 2.07 | ↑
ZASRIS079 | Aut. RIS 1200 HW-V2.2-0k | 693.2736 | 1435.0763 | 2.07 | ↑
ZASRIS104 | Aut. RIS 1200 VE-V2.2-0k | 494.8009 | 1024.2378 | 2.07 | ↑
ZASRIS105 | Aut. RIS 1200 VW-V2.2-0k | 522.0675 | 1080.6797 | 2.07 | ↑
ZASRIS080 | Aut. RIS 1200 PE-9-V2.2-0k | 490.4476 | 1015.2265 | 2.07 | ↑
ZASRIS081 | Aut. RIS 1200 PE-6-V2.2-0k | 490.4476 | 1015.2265 | 2.07 | ↑
ZASRIS082 | Aut. RIS 1200 PE-3-V2.2-0k | 490.4476 | 1015.2265 | 2.07 | ↑
ZASRIS083 | Aut. RIS 1200 PW-V2.2-0k | 490.4476 | 1015.2265 | 2.07 | ↑
ZASRIS108 | Aut. RIS 1900 HE-V2.2-0k | 732.4532 | 1516.1782 | 2.07 | ↑
ZASRIS109 | Aut. RIS 1900 HW-V2.2-0k | 716.8656 | 1483.9118 | 2.07 | ↑
ZASRIS110 | Aut. RIS 1900 VE-V2.2-0k | 572.7155 | 1185.521 | 2.07 | ↑
ZASRIS111 | Aut. RIS 1900 VW-V2.2-0k | 572.7155 | 1185.521 | 2.07 | ↑
ZASRIS084 | Aut. RIS 1900 PE-6-V2.2-0k | 533.7699 | 1104.9036 | 2.07 | ↑
ZASRIS085 | Aut. RIS 1900 PE-3-V2.2-0k | 514.2737 | 1064.5465 | 2.07 | ↑
ZASRIS064 | Aut. RIS 1900 PE12-V2.2-0k | 541.5403 | 1120.9883 | 2.07 | ↑
ZASRIS086 | Aut. RIS 1900 PW-V2.2-0k | 541.5403 | 1120.9883 | 2.07 | ↑
ZASRIS096 | Aut. RIS 2500 HE-V2.2-0k | 705.1866 | 1459.7363 | 2.07 | ↑
ZASRIS097 | Aut. RIS 2500 HW-V2.2-0k | 724.6594 | 1500.045 | 2.07 | ↑
ZASRIS092 | Aut. RIS 2500 PE 18 –V2.2-1k | 584.4179 | 1209.745 | 2.07 | ↑
ZASRIS093 | Aut. RIS 2500 PE 9 –V2.2-0k | 549.3341 | 1137.1215 | 2.07 | ↑
ZASRIS094 | Aut. RIS 2500 PE 4,5 –V2.2-0k | 553.2427 | 1145.2123 | 2.07 | ↑
ZASRIS106 | Aut. RIS 3500 HEK-6/9-V2.2-0k | 775.3074 | 1604.8863 | 2.07 | ↑
ZASRIS107 | Aut. RIS 3500 HWK-V2.2-0k | 689.599 | 1427.47 | 2.07 | ↑
ZASRIS102 | Aut. RIS 5500 HE-12-V2.2-0k | 514.2737 | 1064.5465 | 2.07 | ↑
ZASRIS103 | Aut. RIS 5500 HW-V2.2-0k | 502.5947 | 1040.371 | 2.07 | ↑
2.07
Fan heater |  |  |  | 2.07
2.07
GSISAV014 | Fan heater SAV 2000 | 616.2932 | 1275.7268 | 2.07 | ↑
GSISAV015 | Fan heater SAV 4000 | 871.27 | 1803.5288 | 2.07 | ↑
GSISAV016 | Fan heater SAV 6000 | 1175.351 | 2432.9766 | 2.07 | ↑
GSISAV017 | Fan heater SAV 9000 | 1394.718 | 2887.0663 | 2.07 | ↑
PRGP001 | Actuator for water valve STA 21 | 104.6499 | 216.6253 | 2.07 | ↑
PRGT003 | Room thermostat C16 | 44.9484 | 93.0433 | 2.07 | ↑
PRGT010 | Room digital thermostat CH110 | 86.0498 | 178.1231 | 2.07 | ↑
2.07
| НАГРЕВАТЕЛИ (ВОДА), ОХЛАДИТЕЛИ, УЗЛЫ СМЕШЕНИЯ, ПРИВОДА |  |  | 2.07
2.07
GSIAVS019 | Water heater AVS 100 | 159.4 | 329.9581 | 2.07 | ↑
GSIAVS020 | Water heater AVS 125 | 166.4792 | 344.612 | 2.07 | ↑
GSIAVS021 | Water heater AVS 160 | 201.4868 | 417.0777 | 2.07 | ↑
GSIAVS022 | Water heater AVS 200 | 211.9547 | 438.7463 | 2.07 | ↑
GSIAVS005 | Water heater AVS 250 | 274.7827 | 568.8002 | 2.07 | ↑
GSIAVS006 | Water heater AVS 315 | 348.6927 | 721.7939 | 2.07 | ↑
GSIAVS023 | Water heater AVS 400 | 443.0095 | 917.0296 | 2.07 | ↑
GSIAVS024 | Water heater AVS 500 | 541.4211 | 1120.7417 | 2.07 | ↑
GSIAVA001 | Water cooler AVA 100 | 281.3148 | 582.3217 | 2.07 | ↑
GSIAVA002 | Water cooler AVA 125 | 285.1654 | 590.2924 | 2.07 | ↑
GSIAVA003 | Water cooler AVA 160 | 289.016 | 598.2631 | 2.07 | ↑
GSIAVA004 | Water cooler AVA 200 | 363.5347 | 752.5168 | 2.07 | ↑
GSIAVA005 | Water cooler AVA 250 | 443.909 | 918.8917 | 2.07 | ↑
GSIAVA006 | Water cooler AVA 315 | 547.558 | 1133.4451 | 2.07 | ↑
GSIAVA007 | Water cooler AVA 400 | 698.3255 | 1445.5339 | 2.07 | ↑
ZSIHT0054 | Water heater SVS 400x200-2 | 223.6313 | 462.9167 | 2.07 | ↑
ZSIHT0055 | Water heater SVS 400x200-4 | 297.987 | 616.833 | 2.07 | ↑
ZSIHT0056 | Water heater SVS 500x250-2 | 280.9861 | 581.6412 | 2.07 | ↑
ZSIHT0057 | Water heater SVS 500x250-4 | 382.7888 | 792.3729 | 2.07 | ↑
ZSIHT0058 | Water heater SVS 500x300-2 | 315.2903 | 652.6509 | 2.07 | ↑
ZSIHT0059 | Water heater SVS 500x300-4 | 412.6967 | 854.2821 | 2.07 | ↑
ZSIHT0060 | Water heater SVS 600x300-2 | 338.0589 | 699.7819 | 2.07 | ↑
ZSIHT0061 | Water heater SVS 600x300-4 | 462.9152 | 958.2346 | 2.07 | ↑
ZSIHT0062 | Water heater SVS 600x350-2 | 348.7512 | 721.915 | 2.07 | ↑
ZSIHT0063 | Water heater SVS 600x350-4 | 496.6475 | 1028.0604 | 2.07 | ↑
ZSIHT0064 | Water heater SVS 700x400-2 | 415.4395 | 859.9598 | 2.07 | ↑
ZSIHT0065 | Water heater SVS 700x400-4 | 621.2393 | 1285.9653 | 2.07 | ↑
ZSIHT0066 | Water heater SVS 800x500-2 | 558.6652 | 1156.4371 | 2.07 | ↑
ZSIHT0067 | Water heater SVS 800x500-4 | 836.9085 | 1732.4006 | 2.07 | ↑
ZSIHT0052 | Water heater SVS 1000x500-2 | 638.7887 | 1322.2927 | 2.07 | ↑
ZSIHT0053 | Water heater SVS 1000x500-4 | 1018.8347 | 2108.9879 | 2.07 | ↑
PRMG0001 | Mixing Point RMG3-0,63-4E | 684.4458 | 1416.8029 | 2.07 | ↑
PRMG0002 | Mixing Point RMG3-1,0-4E | 684.4458 | 1416.8029 | 2.07 | ↑
PRMG0003 | Mixing Point RMG3-1,6-4E | 684.4458 | 1416.8029 | 2.07 | ↑
PRMG0010 | Mixing Point RMG3-1,6-6E | 715.5498 | 1481.188 | 2.07 | ↑
PRMG0004 | Mixing Point RMG3-2,5-4E | 709.3335 | 1468.3204 | 2.07 | ↑
PRMG0011 | Mixing Point RMG3-2,5-6E | 746.6537 | 1545.5731 | 2.07 | ↑
PRMG0005 | Mixing Point RMG3-4,0-4E | 802.6681 | 1661.5229 | 2.07 | ↑
PRMG0012 | Mixing Point RMG3-4,0-6E | 833.772 | 1725.9081 | 2.07 | ↑
PRMG0013 | Mixing Point RMG3-4,0-8E | 1655.0888 | 3426.0338 | 2.07 | ↑
PRMG0006 | Mixing Point RMG3-6,3-4E | 858.6597 | 1777.4256 | 2.07 | ↑
PRMG0014 | Mixing Point RMG3-6,3-6E | 896.0026 | 1854.7255 | 2.07 | ↑
PRMG0007 | Mixing Point RMG3-6,3-8E | 1717.3194 | 3554.8512 | 2.07 | ↑
PRMG0009 | Mixing Point RMG3-10-6E | 1256.8856 | 2601.7533 | 2.07 | ↑
PRMG0016 | Mixing Point RMG3-10-8E | 2078.2024 | 4301.879 | 2.07 | ↑
PRMG0017 | Mixing Point RMG3-16-25/80E | 2401.7653 | 4971.6541 | 2.07 | ↑
PRMG0018 | Mixing Point RMG3-16-32/80E | 2414.1977 | 4997.3893 | 2.07 | ↑
PRMG0019 | Mixing Point RMG3-25-32/100E | 3297.7451 | 6826.3325 | 2.07 | ↑
PRMG0020 | Mixing Point RMG3-25-32/120FE | 4193.7478 | 8681.0579 | 2.07 | ↑
PRMG0021 | Mixing Point RMG3-25-40/180FE | 5911.0672 | 12235.9092 | 2.07 | ↑
PRMG0023 | Mixing Point RMG3-40-32/100E | 3546.6449 | 7341.5549 | 2.07 | ↑
PRMG0024 | Mixing Point RMG3-40-32/120FE | 4479.9677 | 9273.5331 | 2.07 | ↑
PRMG0022 | Mixing Point RMG3-40-32/80E | 3372.4082 | 6980.8851 | 2.07 | ↑
PRMG0025 | Mixing Point RMG3-40-40/180FE | 6159.9442 | 12751.0845 | 2.07 | ↑
PRMG0026 | Mixing Point RMG3-40-50/180FE | 7217.7283 | 14940.6975 | 2.07 | ↑
PRGP004 | Actuator for water valve SSB31 200Nm | 181.1504 | 374.9814 | 2.07 | ↑
PRGP007 | Actuator for water valve SSC31 300Nm | 257.7937 | 533.633 | 2.07 | ↑
PRGP005 | Actuator for water valve SSB61 200Nm | 228.5498 | 473.0981 | 2.07 | ↑
PRGP008 | Actuator for water valve SSC61 300Nm | 362.3246 | 750.012 | 2.07 | ↑
PRGP006 | Actuator for water valve SSB81 200Nm | 154.6905 | 320.2094 | 2.07 | ↑
PRGP009 | Actuator for water valve SSC81 300Nm | 250.8456 | 519.2504 | 2.07 | ↑
2.07
| ШУМОГЛУШИТЕЛИ |  |  | 2.07
2.07
GSOAKS055 | Sound attenuator AKS 100/3 | 32.8478 | 67.9949 | 2.07 | ↑
GSOAKS001 | Sound attenuator AKS 100/6 | 36.3592 | 75.2636 | 2.07 | ↑
GSOAKS002 | Sound attenuator AKS 100/9 | 42.0578 | 87.0596 | 2.07 | ↑
GSOAKS033 | Sound attenuator AKS 100/10 | 42.9993 | 89.0085 | 2.07 | ↑
GSOAKS036 | Sound attenuator AKS 125/3 | 33.9687 | 70.3153 | 2.07 | ↑
GSOAKS003 | Sound attenuator AKS 125/6 | 36.6599 | 75.886 | 2.07 | ↑
GSOAKS004 | Sound attenuator AKS 125/9 | 42.7407 | 88.4732 | 2.07 | ↑
GSOAKS034 | Sound attenuator AKS 125/10 | 47.8035 | 98.9532 | 2.07 | ↑
GSOAKS052 | Sound attenuator AKS 125/12 | 51.8947 | 107.4221 | 2.07 | ↑
GSOAKS064 | Sound attenuator AKS 150/6 | 45.3097 | 93.7912 | 2.07 | ↑
GSOAKS048 | Sound attenuator AKS 150/9 | 52.6896 | 109.0674 | 2.07 | ↑
GSOAKS005 | Sound attenuator AKS 160/6 | 43.8637 | 90.7978 | 2.07 | ↑
GSOAKS006 | Sound attenuator AKS 160/9 | 51.7143 | 107.0487 | 2.07 | ↑
GSOAKS029 | Sound attenuator AKS 160/10 | 57.5732 | 119.1765 | 2.07 | ↑
GSOAKS039 | Sound attenuator AKS 160/12 | 65.6535 | 135.9028 | 2.07 | ↑
GSOAKS071 | Sound attenuator AKS 180/9 | 61.2378 | 126.7623 | 2.07 | ↑
GSOAKS007 | Sound attenuator AKS 200/6 | 53.5337 | 110.8148 | 2.07 | ↑
GSOAKS008 | Sound attenuator AKS 200/9 | 65.45 | 135.4814 | 2.07 | ↑
GSOAKS030 | Sound attenuator AKS 200/10 | 72.9546 | 151.016 | 2.07 | ↑
GSOAKS040 | Sound attenuator AKS 200/12 | 80.5818 | 166.8043 | 2.07 | ↑
GSOAKS009 | Sound attenuator AKS 250/6 | 75.2961 | 155.863 | 2.07 | ↑
GSOAKS010 | Sound attenuator AKS 250/9 | 90.6013 | 187.5448 | 2.07 | ↑
GSOAKS028 | Sound attenuator AKS 250/10 | 96.4068 | 199.5622 | 2.07 | ↑
GSOAKS021 | Sound attenuator AKS 250/12 | 107.1727 | 221.8474 | 2.07 | ↑
GSOAKS043 | Sound attenuator AKS 315/400/6 | 77.7854 | 161.0157 | 2.07 | ↑
GSOAKS042 | Sound attenuator AKS 315/400/9 | 97.951 | 202.7586 | 2.07 | ↑
GSOAKS057 | Sound attenuator AKS 315/400/10 | 114.0349 | 236.0523 | 2.07 | ↑
GSOAKS049 | Sound attenuator AKS 315/400/12 | 132.0047 | 273.2498 | 2.07 | ↑
GSOAKS011 | Sound attenuator AKS 315/6 | 96.9049 | 200.5932 | 2.07 | ↑
GSOAKS012 | Sound attenuator AKS 315/9 | 121.2344 | 250.9552 | 2.07 | ↑
GSOAKS044 | Sound attenuator AKS 315/10 | 129.4667 | 267.996 | 2.07 | ↑
GSOAKS024 | Sound attenuator AKS 315/12 | 145.5207 | 301.2278 | 2.07 | ↑
GSOAKS065 | Sound attenuator AKS 355/6 | 119.4827 | 247.3291 | 2.07 | ↑
GSOAKS023 | Sound attenuator AKS 355/9 | 148.1212 | 306.6108 | 2.07 | ↑
GSOAKS066 | Sound attenuator AKS 355/10 | 163.0542 | 337.5223 | 2.07 | ↑
GSOAKS013 | Sound attenuator AKS 400/9 | 170.2836 | 352.4871 | 2.07 | ↑
GSOAKS046 | Sound attenuator AKS 400/10 | 196.9388 | 407.6634 | 2.07 | ↑
GSOAKS032 | Sound attenuator AKS 400/12 | 222.0671 | 459.6788 | 2.07 | ↑
GSOAKS072 | Sound attenuator AKS 450/9 | 204.5371 | 423.3919 | 2.07 | ↑
GSOAKS026 | Sound attenuator AKS 500/6 | 186.2986 | 385.6381 | 2.07 | ↑
GSOAKS014 | Sound attenuator AKS 500/9 | 191.4612 | 396.3246 | 2.07 | ↑
GSOAKS020 | Sound attenuator AKS 500/10 | 207.7693 | 430.0824 | 2.07 | ↑
GSOAKS031 | Sound attenuator AKS 500/12 | 233.045 | 482.4031 | 2.07 | ↑
GSOAKS015 | Sound attenuator AKS 630/9 | 287.783 | 595.7109 | 2.07 | ↑
GSOAKS053 | Sound attenuator AKS 630/10 | 306.4601 | 634.3724 | 2.07 | ↑
GSOAKS025 | Sound attenuator AKS 630/12 | 337.3405 | 698.2948 | 2.07 | ↑
GSOAKS016 | Sound attenuator AKS 800/9 | 439.3737 | 909.5036 | 2.07 | ↑
GSOAKS056 | Sound attenuator AKS 800/12 | 525.8815 | 1088.5748 | 2.07 | ↑
GSOAKSP21 | Sound attenuator SAKS 100/6 | 52.3894 | 108.4461 | 2.07 | ↑
GSOAKSP29 | Sound attenuator SAKS 100/9 | 62.4847 | 129.3433 | 2.07 | ↑
GSOAKSP32 | Sound attenuator SAKS 125/3 | 44.3068 | 91.7151 | 2.07 | ↑
GSOAKSP20 | Sound attenuator SAKS 125/6 | 53.2608 | 110.2498 | 2.07 | ↑
GSOAKSP33 | Sound attenuator SAKS 125/9 | 62.1103 | 128.5683 | 2.07 | ↑
GSOAKSP35 | Sound attenuator SAKS 125/12 | 75.4255 | 156.1307 | 2.07 | ↑
GSOAKSP37 | Sound attenuator SAKS 160/6 | 64.2251 | 132.946 | 2.07 | ↑
GSOAKSP14 | Sound attenuator SAKS 160/9 | 80.5287 | 166.6944 | 2.07 | ↑
GSOAKSP38 | Sound attenuator SAKS 160/10 | 90.3517 | 187.0281 | 2.07 | ↑
GSOAKSP39 | Sound attenuator SAKS 160/12 | 95.8362 | 198.3809 | 2.07 | ↑
GSOAKSP40 | Sound attenuator SAKS 200/3 | 59.4872 | 123.1386 | 2.07 | ↑
GSOAKSP41 | Sound attenuator SAKS 200/6 | 73.6783 | 152.514 | 2.07 | ↑
GSOAKSP15 | Sound attenuator SAKS 200/9 | 88.5114 | 183.2186 | 2.07 | ↑
GSOAKSP07 | Sound attenuator SAKS 200/10 | 97.2157 | 201.2366 | 2.07 | ↑
GSOAKSP42 | Sound attenuator SAKS 200/12 | 108.9289 | 225.4828 | 2.07 | ↑
GSOAKSP43 | Sound attenuator SAKS 250/3 | 82.8909 | 171.5841 | 2.07 | ↑
GSOAKSP44 | Sound attenuator SAKS 250/6 | 100.3154 | 207.653 | 2.07 | ↑
GSOAKSP08 | Sound attenuator SAKS 250/9 | 119.4894 | 247.3431 | 2.07 | ↑
GSOAKSP06 | Sound attenuator SAKS 250/10 | 129.2126 | 267.47 | 2.07 | ↑
GSOAKSP19 | Sound attenuator SAKS 250/12 | 157.6991 | 326.4372 | 2.07 | ↑
GSOAKSP55 | Sound attenuator SAKS 315/9 | 162.866 | 337.1326 | 2.07 | ↑
GSOAKSP13 | Sound attenuator SAKS 315/10 | 169.3645 | 350.5846 | 2.07 | ↑
GSOAKSP48 | Sound attenuator SAKS 315/12 | 188.9075 | 391.0385 | 2.07 | ↑
GSOAKSP56 | Sound attenuator SAKS 400/9 | 195.4297 | 404.5395 | 2.07 | ↑
GSOAKSP49 | Sound attenuator SAKS 400/12 | 208.4505 | 431.4925 | 2.07 | ↑
GSOAKSP45 | Sound attenuator SAKS 500/6 | 205.8295 | 426.0671 | 2.07 | ↑
GSOAKSP10 | Sound attenuator SAKS 500/9 | 269.9112 | 558.7163 | 2.07 | ↑
GSOAKSP46 | Sound attenuator SAKS 500/10 | 256.6395 | 531.2438 | 2.07 | ↑
GSOAKSP18 | Sound attenuator SAKS 500/12 | 304.7902 | 630.9158 | 2.07 | ↑
GSOSKS001 | Sound attenuator SKS 30-15 | 65.1032 | 134.7637 | 2.07 | ↑
GSOSKS002 | Sound attenuator SKS 40-20 | 76.9646 | 159.3167 | 2.07 | ↑
GSOSKS003 | Sound attenuator SKS 50-25 | 89.3817 | 185.02 | 2.07 | ↑
GSOSKS004 | Sound attenuator SKS 50-30 | 97.8073 | 202.4611 | 2.07 | ↑
GSOSKS005 | Sound attenuator SKS 60-30 | 107.5564 | 222.6417 | 2.07 | ↑
GSOSKS006 | Sound attenuator SKS 60-35 | 113.0644 | 234.0433 | 2.07 | ↑
GSOSKS007 | Sound attenuator SKS 70-40 | 132.6076 | 274.4977 | 2.07 | ↑
GSOSKS008 | Sound attenuator SKS 80-50 | 212.9976 | 440.9051 | 2.07 | ↑
GSOSKS009 | Sound attenuator SKS 100-50 | 251.0822 | 519.7402 | 2.07 | ↑
2.07
| ЗАСЛОНКИ |  |  | 2.07
2.07
GSKSK021 | Damper SK 100 x 20 pcs/ P12 box | 10.4794 | 21.6924 | 2.07 | ↑
GSKSK022 | Damper SK 125 x 12 pcs/ P12 box | 10.7453 | 22.2427 | 2.07 | ↑
GSKSK023 | Damper SK 160 x 8 pcs/ P12 box | 11.6093 | 24.0313 | 2.07 | ↑
GSKSK024 | Damper SK 200 x 8 pcs/ P6 box | 12.6728 | 26.2326 | 2.07 | ↑
GSKSK025 | Damper SK 250 x 8 pcs/ P4 box | 14.1572 | 29.3053 | 2.07 | ↑
GSKSK026 | Damper SK 315 x 8 pcs/ P6 box | 18.5439 | 38.3859 | 2.07 | ↑
GSKSK011 | Damper SK 355 x 1 pcs | 20.848 | 43.1554 | 2.07 | ↑
GSKSK027 | Damper SK 400 x 6 pcs/ P2 box | 22.6869 | 46.9619 | 2.07 | ↑
GSKSK008 | Damper SK 450 x 1 pcs | 24.7474 | 51.227 | 2.07 | ↑
GSKSK009 | Damper SK 500 x 1 pcs | 27.3617 | 56.6387 | 2.07 | ↑
GSKSK010 | Damper SK 630 x 1 pcs | 35.1825 | 72.8277 | 2.07 | ↑
GSKSKR014 | Damper SKR 100 x 20 pcs/ P12 box | 11.3435 | 23.481 | 2.07 | ↑
GSKSKR015 | Damper SKR 125 x 12 pcs/ P12 box | 11.4764 | 23.7561 | 2.07 | ↑
GSKSKR016 | Damper SKR 160 x 8 pcs/ P12 box | 12.6728 | 26.2326 | 2.07 | ↑
GSKSKR017 | Damper SKR 200 x 8 pcs/ P6 box | 13.5368 | 28.0212 | 2.07 | ↑
GSKSKR018 | Damper SKR 250 x 8 pcs/ P4 box | 14.8883 | 30.8188 | 2.07 | ↑
GSKSKR019 | Damper SKR 315 x 8 pcs/ P6 box | 26.697 | 55.2628 | 2.07 | ↑
GSKSKR011 | Damper SKR 355 x 1 pcs | 28.1371 | 58.2438 | 2.07 | ↑
GSKSKR007 | Damper SKR 400 x 1 pcs | 29.3556 | 60.7662 | 2.07 | ↑
GSKSKR008 | Damper SKR 450 x 1 pcs | 33.0999 | 68.5167 | 2.07 | ↑
GSKSKR009 | Damper SKR 500 x 1 pcs | 36.0465 | 74.6163 | 2.07 | ↑
GSKSKR010 | Damper SKR 630 x 1 pcs | 42.7152 | 88.4205 | 2.07 | ↑
GSKSKM001 | Damper SKM 100 x 1pcs. | 12.4734 | 25.8199 | 2.07 | ↑
GSKSKM002 | Damper SKM 125 x 1pcs. | 12.4734 | 25.8199 | 2.07 | ↑
GSKSKM003 | Damper SKM 160 x 1pcs. | 13.271 | 27.4709 | 2.07 | ↑
GSKSKM004 | Damper SKM 200 x 1pcs. | 14.6667 | 30.3602 | 2.07 | ↑
GSKSKM005 | Damper SKM 250 x 1pcs. | 15.6194 | 32.3322 | 2.07 | ↑
GSKSKM006 | Damper SKM 315 x 1pcs. | 17.7463 | 36.7349 | 2.07 | ↑
GSKSKM022 | Damper SKM 355 x 1pcs. | 24.0162 | 49.7136 | 2.07 | ↑
GSKSKM007 | Damper SKM 400 x 1pcs. | 25.3455 | 52.4653 | 2.07 | ↑
GSKSKM008 | Damper SKM 450 x 1pcs. | 29.7544 | 61.5917 | 2.07 | ↑
GSKSKM009 | Damper SKM 500 x 1pcs. | 32.0364 | 66.3154 | 2.07 | ↑
GSKSKM010 | Damper SKM 630 x 1pcs. | 39.7021 | 82.1834 | 2.07 | ↑
GSKSKG027 | Damper SKG-A 100 | 18.6104 | 38.5235 | 2.07 | ↑
GSKSKG028 | Damper SKG-A 125 | 19.563 | 40.4955 | 2.07 | ↑
GSKSKG029 | Damper SKG-A 150 | 20.1612 | 41.7338 | 2.07 | ↑
GSKSKG030 | Damper SKG-A 160 | 21.557 | 44.623 | 2.07 | ↑
GSKSKG031 | Damper SKG-A 180 | 22.0223 | 45.5861 | 2.07 | ↑
GSKSKG032 | Damper SKG-A 200 | 24.0384 | 49.7595 | 2.07 | ↑
GSKSKG033 | Damper SKG-A 250 | 26.6306 | 55.1252 | 2.07 | ↑
GSKSKG034 | Damper SKG-A 300 | 28.3808 | 58.7483 | 2.07 | ↑
GSKSKG035 | Damper SKG-A 315 | 30.6406 | 63.4261 | 2.07 | ↑
GSKSKG036 | Damper SKG-A 355 | 36.5339 | 75.6252 | 2.07 | ↑
GSKSKG037 | Damper SKG-A 400 | 43.247 | 89.5212 | 2.07 | ↑
GSKSKG009 | Damper SKG 450 | 50.0708 | 103.6465 | 2.07 | ↑
GSKSKG010 | Damper SKG 500 | 56.5622 | 117.0838 | 2.07 | ↑
GSKSKG011 | Damper SKG 630 | 74.3529 | 153.9104 | 2.07 | ↑
GSKRSK014 | Back draught shutter RSK 100 x 24 pcs/ P24 box | 6.0484 | 12.5201 | 2.07 | ↑
GSKRSK015 | Back draught shutter RSK 125 x 18 pcs/ P24 box | 6.5579 | 13.5749 | 2.07 | ↑
GSKRSK008 | Back draught shutter RSK 150 x 1pcs. | 7.1561 | 14.8132 | 2.07 | ↑
GSKRSK016 | Back draught shutter RSK 160 x 16 pcs/ P12 box | 7.3112 | 15.1342 | 2.07 | ↑
GSKRSK017 | Back draught shutter RSK 200 x 12 pcs/ P12 box | 8.5962 | 17.7942 | 2.07 | ↑
GSKRSK018 | Back draught shutter RSK 250 x 12 pcs/ P6 box | 11.565 | 23.9396 | 2.07 | ↑
GSKRSK019 | Back draught shutter RSK 315 x 6 pcs/ P12 box | 14.2458 | 29.4888 | 2.07 | ↑
GSKRSK020 | Back draught shutter RSK 355 x 6 pcs/ P6 box | 28.2479 | 58.4731 | 2.07 | ↑
GSKRSK021 | Back draught shutter RSK 400 x 5 pcs/ P4 box | 30.8179 | 63.793 | 2.07 | ↑
GSKRSK011 | Back draught shutter RSK 450 x 1pcs. | 31.837 | 65.9026 | 2.07 | ↑
GSKRSK012 | Back draught shutter RSK 500 x 1pcs. | 34.4735 | 71.3601 | 2.07 | ↑
GSKSSK001 | Damper SSK 200-200 | 68.9364 | 142.6984 | 2.07 | ↑
GSKSSK002 | Damper SSK 250-200 | 71.4863 | 147.9766 | 2.07 | ↑
GSKSSK003 | Damper SSK 250-250 | 80.4447 | 166.5204 | 2.07 | ↑
GSKSSK004 | Damper SSK 300-200 | 76.6086 | 158.5798 | 2.07 | ↑
GSKSSK005 | Damper SSK 300-250 | 85.5444 | 177.0768 | 2.07 | ↑
GSKSSK006 | Damper SSK 300-300 | 98.3162 | 203.5146 | 2.07 | ↑
GSKSSK007 | Damper SSK 400-200 | 82.9945 | 171.7986 | 2.07 | ↑
GSKSSK008 | Damper SSK 400-250 | 94.4802 | 195.5739 | 2.07 | ↑
GSKSSK009 | Damper SSK 400-300 | 105.9658 | 219.3492 | 2.07 | ↑
GSKSSK223 | Damper SSK 400-350 | 114.9016 | 237.8463 | 2.07 | ↑
GSKSSK011 | Damper SSK 400-400 | 127.6734 | 264.284 | 2.07 | ↑
GSKSSK012 | Damper SSK 500-200 | 91.9303 | 190.2957 | 2.07 | ↑
GSKSSK013 | Damper SSK 500-250 | 102.1297 | 211.4085 | 2.07 | ↑
GSKSSK014 | Damper SSK 500-300 | 109.8019 | 227.2899 | 2.07 | ↑
GSKSSK015 | Damper SSK 500-350 | 128.9597 | 266.9465 | 2.07 | ↑
GSKSSK016 | Damper SSK 500-400 | 140.4453 | 290.7218 | 2.07 | ↑
GSKSSK017 | Damper SSK 500-450 | 153.2172 | 317.1595 | 2.07 | ↑
GSKSSK018 | Damper SSK 500-500 | 163.4166 | 338.2724 | 2.07 | ↑
GSKSSK019 | Damper SSK 600-200 | 99.5799 | 206.1303 | 2.07 | ↑
GSKSSK020 | Damper SSK 600-250 | 112.3517 | 232.5681 | 2.07 | ↑
GSKSSK021 | Damper SSK 600-300 | 123.8374 | 256.3434 | 2.07 | ↑
GSKSSK022 | Damper SSK 600-350 | 136.6092 | 282.7811 | 2.07 | ↑
GSKSSK023 | Damper SSK 600-400 | 151.931 | 314.4971 | 2.07 | ↑
GSKSSK024 | Damper SSK 600-450 | 163.4166 | 338.2724 | 2.07 | ↑
GSKSSK025 | Damper SSK 600-500 | 176.1885 | 364.7101 | 2.07 | ↑
GSKSSK027 | Damper SSK 700-200 | 104.7022 | 216.7335 | 2.07 | ↑
GSKSSK028 | Damper SSK 700-250 | 120.0239 | 248.4494 | 2.07 | ↑
GSKSSK029 | Damper SSK 700-300 | 132.7732 | 274.8405 | 2.07 | ↑
GSKSSK030 | Damper SSK 700-350 | 149.3811 | 309.2189 | 2.07 | ↑
GSKSSK031 | Damper SSK 700-400 | 160.8667 | 332.9942 | 2.07 | ↑
GSKSSK032 | Damper SSK 700-450 | 176.1885 | 364.7101 | 2.07 | ↑
GSKSSK033 | Damper SSK 700-500 | 188.9603 | 391.1479 | 2.07 | ↑
GSKSSK034 | Damper SSK 700-600 | 217.0539 | 449.3016 | 2.07 | ↑
GSKSSK035 | Damper SSK 700-700 | 246.4111 | 510.071 | 2.07 | ↑
GSKSSK036 | Damper SSK 800-200 | 113.6379 | 235.2305 | 2.07 | ↑
GSKSSK037 | Damper SSK 800-250 | 130.2233 | 269.5622 | 2.07 | ↑
GSKSSK038 | Damper SSK 800-300 | 144.2814 | 298.6625 | 2.07 | ↑
GSKSSK039 | Damper SSK 800-350 | 159.6031 | 330.3784 | 2.07 | ↑
GSKSSK040 | Damper SSK 800-400 | 173.6386 | 359.4319 | 2.07 | ↑
GSKSSK041 | Damper SSK 800-450 | 188.9603 | 391.1479 | 2.07 | ↑
GSKSSK042 | Damper SSK 800-500 | 202.9958 | 420.2013 | 2.07 | ↑
GSKSSK043 | Damper SSK 800-600 | 233.6393 | 483.6333 | 2.07 | ↑
GSKSSK044 | Damper SSK 800-700 | 262.9965 | 544.4027 | 2.07 | ↑
GSKSSK046 | Damper SSK 900-200 | 121.2875 | 251.0652 | 2.07 | ↑
GSKSSK047 | Damper SSK 900-250 | 139.1591 | 288.0593 | 2.07 | ↑
GSKSSK048 | Damper SSK 900-300 | 154.4808 | 319.7753 | 2.07 | ↑
GSKSSK049 | Damper SSK 900-350 | 169.8025 | 351.4912 | 2.07 | ↑
GSKSSK050 | Damper SSK 900-400 | 185.1242 | 383.2072 | 2.07 | ↑
GSKSSK051 | Damper SSK 900-450 | 200.446 | 414.9231 | 2.07 | ↑
GSKSSK052 | Damper SSK 900-500 | 217.0539 | 449.3016 | 2.07 | ↑
GSKSSK053 | Damper SSK 900-600 | 248.961 | 515.3492 | 2.07 | ↑
GSKSSK054 | Damper SSK 900-700 | 280.8906 | 581.4436 | 2.07 | ↑
GSKSSK055 | Damper SSK 900-800 | 312.7977 | 647.4912 | 2.07 | ↑
GSKSSK056 | Damper SSK 900-900 | 353.6631 | 732.0827 | 2.07 | ↑
GSKSSK057 | Damper SSK 1000-200 | 113.6379 | 235.2305 | 2.07 | ↑
GSKSSK058 | Damper SSK 1000-250 | 146.8312 | 303.9407 | 2.07 | ↑
GSKSSK059 | Damper SSK 1000-300 | 163.4166 | 338.2724 | 2.07 | ↑
GSKSSK060 | Damper SSK 1000-350 | 180.0245 | 372.6508 | 2.07 | ↑
GSKSSK061 | Damper SSK 1000-400 | 197.8961 | 409.6449 | 2.07 | ↑
GSKSSK062 | Damper SSK 1000-450 | 217.0539 | 449.3016 | 2.07 | ↑
GSKSSK063 | Damper SSK 1000-500 | 229.8032 | 475.6926 | 2.07 | ↑
GSKSSK064 | Damper SSK 1000-600 | 265.5689 | 549.7276 | 2.07 | ↑
GSKSSK065 | Damper SSK 1000-700 | 296.2123 | 613.1595 | 2.07 | ↑
GSKSSK066 | Damper SSK 1000-800 | 330.6693 | 684.4854 | 2.07 | ↑
GSKSSK067 | Damper SSK 1000-900 | 363.8626 | 753.1955 | 2.07 | ↑
GSKSSK068 | Damper SSK 1000-1000 | 397.0559 | 821.9056 | 2.07 | ↑
GSKSSK069 | Damper SSK 1100-200 | 173.6386 | 359.4319 | 2.07 | ↑
GSKSSK070 | Damper SSK 1100-250 | 192.7964 | 399.0885 | 2.07 | ↑
GSKSSK071 | Damper SSK 1100-300 | 222.1536 | 459.858 | 2.07 | ↑
GSKSSK072 | Damper SSK 1100-350 | 242.575 | 502.1303 | 2.07 | ↑
GSKSSK073 | Damper SSK 1100-400 | 269.3824 | 557.6216 | 2.07 | ↑
GSKSSK074 | Damper SSK 1100-450 | 288.5402 | 597.2782 | 2.07 | ↑
GSKSSK075 | Damper SSK 1100-500 | 316.6338 | 655.4319 | 2.07 | ↑
GSKSSK076 | Damper SSK 1100-600 | 363.8626 | 753.1955 | 2.07 | ↑
GSKSSK077 | Damper SSK 1100-700 | 412.3776 | 853.6216 | 2.07 | ↑
GSKSSK078 | Damper SSK 1100-800 | 459.6289 | 951.4319 | 2.07 | ↑
GSKSSK079 | Damper SSK 1100-900 | 508.1439 | 1051.858 | 2.07 | ↑
GSKSSK080 | Damper SSK 1100-1000 | 554.1091 | 1147.0058 | 2.07 | ↑
GSKSSK081 | Damper SSK 1100-1100 | 600.0742 | 1242.1537 | 2.07 | ↑
GSKSSK082 | Damper SSK 1200-200 | 180.0245 | 372.6508 | 2.07 | ↑
GSKSSK083 | Damper SSK 1200-250 | 200.446 | 414.9231 | 2.07 | ↑
GSKSSK084 | Damper SSK 1200-300 | 229.8032 | 475.6926 | 2.07 | ↑
GSKSSK085 | Damper SSK 1200-350 | 257.8968 | 533.8463 | 2.07 | ↑
GSKSSK086 | Damper SSK 1200-400 | 289.8264 | 599.9407 | 2.07 | ↑
GSKSSK087 | Damper SSK 1200-450 | 310.2478 | 642.213 | 2.07 | ↑
GSKSSK088 | Damper SSK 1200-500 | 329.4056 | 681.8696 | 2.07 | ↑
GSKSSK089 | Damper SSK 1200-600 | 379.1843 | 784.9115 | 2.07 | ↑
GSKSSK090 | Damper SSK 1200-700 | 428.9855 | 888 | 2.07 | ↑
GSKSSK091 | Damper SSK 1200-800 | 476.2143 | 985.7636 | 2.07 | ↑
GSKSSK092 | Damper SSK 1200-900 | 527.3017 | 1091.5146 | 2.07 | ↑
GSKSSK093 | Damper SSK 1200-1000 | 582.2027 | 1205.1595 | 2.07 | ↑
GSKSSK094 | Damper SSK 1200-1100 | 646.0394 | 1337.3015 | 2.07 | ↑
GSKSSK095 | Damper SSK 1200-1200 | 676.6603 | 1400.6867 | 2.07 | ↑
GSKSSK096 | Damper SSK 1300-200 | 187.6741 | 388.4854 | 2.07 | ↑
GSKSSK097 | Damper SSK 1300-250 | 209.3817 | 433.4202 | 2.07 | ↑
GSKSSK098 | Damper SSK 1300-300 | 238.739 | 494.1897 | 2.07 | ↑
GSKSSK099 | Damper SSK 1300-350 | 260.4466 | 539.1245 | 2.07 | ↑
GSKSSK100 | Damper SSK 1300-400 | 291.09 | 602.5564 | 2.07 | ↑
GSKSSK101 | Damper SSK 1300-450 | 311.534 | 644.8755 | 2.07 | ↑
GSKSSK102 | Damper SSK 1300-500 | 342.1549 | 708.2607 | 2.07 | ↑
GSKSSK103 | Damper SSK 1300-600 | 391.9561 | 811.3492 | 2.07 | ↑
GSKSSK104 | Damper SSK 1300-700 | 444.3072 | 919.7159 | 2.07 | ↑
GSKSSK105 | Damper SSK 1300-800 | 495.3721 | 1025.4202 | 2.07 | ↑
GSKSSK106 | Damper SSK 1300-900 | 547.7232 | 1133.7869 | 2.07 | ↑
GSKSSK107 | Damper SSK 1300-1000 | 598.788 | 1239.4912 | 2.07 | ↑
GSKSSK108 | Damper SSK 1300-1100 | 648.5892 | 1342.5797 | 2.07 | ↑
GSKSSK109 | Damper SSK 1300-1200 | 700.9178 | 1450.8998 | 2.07 | ↑
GSKSSK110 | Damper SSK 1300-1300 | 752.0052 | 1556.6507 | 2.07 | ↑
GSKSSK111 | Damper SSK 1400-200 | 195.3462 | 404.3667 | 2.07 | ↑
GSKSSK112 | Damper SSK 1400-250 | 218.3175 | 451.9173 | 2.07 | ↑
GSKSSK113 | Damper SSK 1400-300 | 247.6973 | 512.7335 | 2.07 | ↑
GSKSSK114 | Damper SSK 1400-350 | 270.6686 | 560.284 | 2.07 | ↑
GSKSSK115 | Damper SSK 1400-400 | 301.312 | 623.7159 | 2.07 | ↑
GSKSSK116 | Damper SSK 1400-450 | 323.0197 | 668.6508 | 2.07 | ↑
GSKSSK117 | Damper SSK 1400-500 | 352.3769 | 729.4202 | 2.07 | ↑
GSKSSK118 | Damper SSK 1400-600 | 407.2779 | 843.0652 | 2.07 | ↑
GSKSSK119 | Damper SSK 1400-700 | 459.6289 | 951.4319 | 2.07 | ↑
GSKSSK120 | Damper SSK 1400-800 | 513.2437 | 1062.4144 | 2.07 | ↑
GSKSSK121 | Damper SSK 1400-900 | 565.5947 | 1170.7811 | 2.07 | ↑
GSKSSK122 | Damper SSK 1400-1000 | 617.9458 | 1279.1478 | 2.07 | ↑
GSKSSK123 | Damper SSK 1400-1100 | 672.8467 | 1392.7928 | 2.07 | ↑
GSKSSK124 | Damper SSK 1400-1200 | 723.9116 | 1498.497 | 2.07 | ↑
GSKSSK125 | Damper SSK 1400-1300 | 777.5263 | 1609.4795 | 2.07 | ↑
GSKSSK126 | Damper SSK 1400-1400 | 829.8774 | 1717.8463 | 2.07 | ↑
GSKSSK127 | Damper SSK 1500-200 | 201.7322 | 417.5856 | 2.07 | ↑
GSKSSK128 | Damper SSK 1500-250 | 227.2533 | 470.4144 | 2.07 | ↑
GSKSSK129 | Damper SSK 1500-300 | 256.6331 | 531.2305 | 2.07 | ↑
GSKSSK130 | Damper SSK 1500-350 | 280.8906 | 581.4436 | 2.07 | ↑
GSKSSK131 | Damper SSK 1500-400 | 310.2478 | 642.213 | 2.07 | ↑
GSKSSK132 | Damper SSK 1500-450 | 335.7916 | 695.0885 | 2.07 | ↑
GSKSSK133 | Damper SSK 1500-500 | 366.4124 | 758.4737 | 2.07 | ↑
GSKSSK134 | Damper SSK 1500-600 | 420.0497 | 869.5029 | 2.07 | ↑
GSKSSK135 | Damper SSK 1500-700 | 474.9506 | 983.1478 | 2.07 | ↑
GSKSSK136 | Damper SSK 1500-800 | 529.8516 | 1096.7928 | 2.07 | ↑
GSKSSK137 | Damper SSK 1500-900 | 586.0162 | 1213.0535 | 2.07 | ↑
GSKSSK138 | Damper SSK 1500-1000 | 639.6535 | 1324.0827 | 2.07 | ↑
GSKSSK139 | Damper SSK 1500-1100 | 694.5544 | 1437.7276 | 2.07 | ↑
GSKSSK140 | Damper SSK 1500-1200 | 749.4553 | 1551.3725 | 2.07 | ↑
GSKSSK141 | Damper SSK 1500-1300 | 805.6199 | 1667.6332 | 2.07 | ↑
GSKSSK142 | Damper SSK 1500-1400 | 857.971 | 1776 | 2.07 | ↑
GSKSSK143 | Damper SSK 1500-1500 | 914.1356 | 1892.2606 | 2.07 | ↑
GSKSSK337 | Damper SSK 2000-2000 | 1382.7003 | 2862.1896 | 2.07 | ↑
PSKIRIS001 | Damper IRIS 100 | 32.5903 | 67.4619 | 2.07 | ↑
PSKIRIS002 | Damper IRIS 125 | 34.9166 | 72.2774 | 2.07 | ↑
PSKIRIS003 | Damper IRIS 160 | 43.0697 | 89.1543 | 2.07 | ↑
PSKIRIS004 | Damper IRIS 200 | 53.527 | 110.8008 | 2.07 | ↑
PSKIRIS005 | Damper IRIS 250 | 116.3813 | 240.9092 | 2.07 | ↑
PSKIRIS006 | Damper IRIS 315 | 128.0127 | 264.9864 | 2.07 | ↑
PSKIRIS007 | Damper IRIS 400 | 256.0476 | 530.0186 | 2.07 | ↑
PSKIRIS008 | Damper IRIS 500 | 395.6919 | 819.0822 | 2.07 | ↑
PSKIRIS009 | Damper IRIS 630 | 581.9063 | 1204.5461 | 2.07 | ↑
PSKIRIS010 | Damper IRIS 800 | 954.3352 | 1975.4739 | 2.07 | ↑
2.07
| РЕШЕТКИ |  |  | 2.07
2.07
GGRAGO001 | Grille AGO 100 | 3.7875 | 7.84 | 2.07 | ↑
GGRAGO002 | Grille AGO 125 | 4.2691 | 8.837 | 2.07 | ↑
GGRAGO003 | Grille AGO 160 | 5.2762 | 10.9217 | 2.07 | ↑
GGRAGO004 | Grille AGO 200 | 6.4365 | 13.3235 | 2.07 | ↑
GGRAGO005 | Grille AGO 250 | 7.8376 | 16.2239 | 2.07 | ↑
GGRAGO006 | Grille AGO 315 | 9.9393 | 20.5744 | 2.07 | ↑
GGRAGO014 | Grille AGO 355 | 11.3405 | 23.4748 | 2.07 | ↑
GGRAGO007 | Grille AGO 400 | 13.683 | 28.3238 | 2.07 | ↑
GGRAGO015 | Grille AGO 450 | 16.8575 | 34.8949 | 2.07 | ↑
GGRAGO008 | Grille AGO 500 | 20.2508 | 41.9192 | 2.07 | ↑
GGRAGO017 | Grille AGO 560 | 26.556 | 54.9709 | 2.07 | ↑
GGRAGO009 | Grille AGO 630 | 32.1824 | 66.6176 | 2.07 | ↑
GGRAG0014 | Grille AGO 710 | 46.8068 | 96.8901 | 2.07 | ↑
GGRAGO010 | Grille AGO 800 | 53.8344 | 111.4372 | 2.07 | ↑
GGRAGO011 | Grille AGO 900 | 62.0223 | 128.3862 | 2.07 | ↑
GGRAGO012 | Grille AGO 1000 | 77.2378 | 159.8822 | 2.07 | ↑
GGRALU007 | Grille ALU 80 | 4.8607 | 10.0618 | 2.07 | ↑
GGRALU001 | Grille ALU 100 | 7.3022 | 15.1156 | 2.07 | ↑
GGRALU002 | Grille ALU 125 | 9.7215 | 20.1235 | 2.07 | ↑
GGRALU003 | Grille ALU 160 | 14.3381 | 29.6799 | 2.07 | ↑
GGRALU004 | Grille ALU 200 | 19.5762 | 40.5227 | 2.07 | ↑
GGRALU005 | Grille ALU 250 | 34.0252 | 70.4323 | 2.07 | ↑
GGRALU006 | Grille ALU 315 | 43.9909 | 91.0611 | 2.07 | ↑
GGRGAO0032 | Grille GAO 225-85 | 11.6227 | 24.059 | 2.07 | ↑
GGRGAO0291 | Grille GAO 225-125 | 15.4808 | 32.0452 | 2.07 | ↑
GGRGAO0290 | Grille GAO 225-150 | 16.9366 | 35.0588 | 2.07 | ↑
GGRGAO0017 | Grille GAO 325-85 | 19.2418 | 39.8305 | 2.07 | ↑
GGRGAO0001 | Grille GAO 325-125 | 19.4601 | 40.2825 | 2.07 | ↑
GGRGAO0053 | Grille GAO 325-150 | 20.9645 | 43.3966 | 2.07 | ↑
GGRGAO0033 | Grille GAO 325-225 | 27.6373 | 57.2092 | 2.07 | ↑
GGRGAO0003 | Grille GAO 425-85 | 20.5035 | 42.4423 | 2.07 | ↑
GGRGAO0002 | Grille GAO 425-125 | 23.1241 | 47.8669 | 2.07 | ↑
GGRGAO0005 | Grille GAO 425-150 | 24.5557 | 50.8303 | 2.07 | ↑
GGRGAO0008 | Grille GAO 425-225 | 33.9461 | 70.2684 | 2.07 | ↑
GGRGAO0006 | Grille GAO 525-85 | 22.1778 | 45.908 | 2.07 | ↑
GGRGAO0030 | Grille GAO 525-125 | 26.8851 | 55.6521 | 2.07 | ↑
GGRGAO0031 | Grille GAO 525-150 | 28.1711 | 58.3142 | 2.07 | ↑
GGRGAO0007 | Grille GAO 525-225 | 39.6482 | 82.0718 | 2.07 | ↑
GGRGAO0018 | Grille GAO 625-85 | 23.4638 | 48.57 | 2.07 | ↑
GGRGAO0019 | Grille GAO 625-125 | 30.7917 | 63.7388 | 2.07 | ↑
GGRGAO0004 | Grille GAO 625-150 | 33.5093 | 69.3643 | 2.07 | ↑
GGRGAO0027 | Grille GAO 625-225 | 44.4769 | 92.0671 | 2.07 | ↑
GGRGAO0022 | Grille GAO 825-85 | 30.8645 | 63.8895 | 2.07 | ↑
GGRGAO0009 | Grille GAO 825-125 | 41.3225 | 85.5375 | 2.07 | ↑
GGRGAO0020 | Grille GAO 825-150 | 46.1511 | 95.5328 | 2.07 | ↑
GGRGAO0011 | Grille GAO 825-225 | 59.9334 | 124.0621 | 2.07 | ↑
GGRGAO0024 | Grille GAO 1025-85 | 44.4283 | 91.9667 | 2.07 | ↑
GGRGAO0029 | Grille GAO 1025-125 | 53.6489 | 111.0531 | 2.07 | ↑
GGRGAO0025 | Grille GAO 1025-150 | 57.24 | 118.4868 | 2.07 | ↑
GGRGAO0028 | Grille GAO 1025-225 | 83.5427 | 172.9335 | 2.07 | ↑
GGRGAO0023 | Grille GAO 1225-85 | 46.9033 | 97.0899 | 2.07 | ↑
GGRGAO0010 | Grille GAO 1225-125 | 60.8554 | 125.9707 | 2.07 | ↑
GGRGAO0026 | Grille GAO 1225-150 | 68.0134 | 140.7878 | 2.07 | ↑
GGRGAO0021 | Grille GAO 1225-225 | 96.4515 | 199.6545 | 2.07 | ↑
GGRGAOd038 | Grille GAOd 225-85 | 14.7776 | 30.5897 | 2.07 | ↑
GGRGAOd029 | Grille GAOd 225-125 | 18.2896 | 37.8595 | 2.07 | ↑
GGRGAOd293 | Grille GAOd 225-150 | 22.691 | 46.9703 | 2.07 | ↑
GGRGAOd001 | Grille GAOd 325-85 | 22.805 | 47.2064 | 2.07 | ↑
GGRGAOd002 | Grille GAOd 325-125 | 25.5872 | 52.9655 | 2.07 | ↑
GGRGAOd003 | Grille GAOd 325-150 | 27.5028 | 56.9309 | 2.07 | ↑
GGRGAOd004 | Grille GAOd 325-225 | 32.9076 | 68.1188 | 2.07 | ↑
GGRGAOd005 | Grille GAOd 425-85 | 25.5416 | 52.8711 | 2.07 | ↑
GGRGAOd006 | Grille GAOd 425-125 | 26.8187 | 55.5147 | 2.07 | ↑
GGRGAOd007 | Grille GAOd 425-150 | 32.8392 | 67.9771 | 2.07 | ↑
GGRGAOd008 | Grille GAOd 425-225 | 37.7879 | 78.2209 | 2.07 | ↑
GGRGAOd009 | Grille GAOd 525-85 | 29.3272 | 60.7074 | 2.07 | ↑
GGRGAOd010 | Grille GAOd 525-125 | 34.1391 | 70.6679 | 2.07 | ↑
GGRGAOd011 | Grille GAOd 525-150 | 38.0844 | 78.8346 | 2.07 | ↑
GGRGAOd012 | Grille GAOd 525-225 | 48.7571 | 100.9272 | 2.07 | ↑
GGRGAOd013 | Grille GAOd 625-85 | 32.4743 | 67.2218 | 2.07 | ↑
GGRGAOd014 | Grille GAOd 625-125 | 37.7879 | 78.2209 | 2.07 | ↑
GGRGAOd015 | Grille GAOd 625-150 | 43.2155 | 89.456 | 2.07 | ↑
GGRGAOd016 | Grille GAOd 625-225 | 54.846 | 113.5313 | 2.07 | ↑
GGRGAOd017 | Grille GAOd 825-85 | 35.9635 | 74.4444 | 2.07 | ↑
GGRGAOd018 | Grille GAOd 825-125 | 47.5256 | 98.378 | 2.07 | ↑
GGRGAOd019 | Grille GAOd 825-150 | 57.8563 | 119.7625 | 2.07 | ↑
GGRGAOd020 | Grille GAOd 825-225 | 70.6955 | 146.3397 | 2.07 | ↑
GGRGAOd021 | Grille GAOd 1025-85 | 51.0376 | 105.6478 | 2.07 | ↑
GGRGAOd022 | Grille GAOd 1025-125 | 60.935 | 126.1354 | 2.07 | ↑
GGRGAOd023 | Grille GAOd 1025-150 | 72.7251 | 150.5411 | 2.07 | ↑
GGRGAOd024 | Grille GAOd 1025-225 | 91.4252 | 189.2503 | 2.07 | ↑
GGRGAOd025 | Grille GAOd 1225-85 | 58.0159 | 120.093 | 2.07 | ↑
GGRGAOd026 | Grille GAOd 1225-125 | 73.1356 | 151.3908 | 2.07 | ↑
GGRGAOd027 | Grille GAOd 1225-150 | 87.2291 | 180.5643 | 2.07 | ↑
GGRGAOd028 | Grille GAOd 1225-225 | 110.9235 | 229.6117 | 2.07 | ↑
GGRWSG0126_508 | Grille WSG 150 | 94.6316 | 195.8875 | 2.07 | ↑
GGRWSG0126_509 | Grille WSG 160 | 106.4665 | 220.3857 | 2.07 | ↑
GGRWSG0126_510 | Grille WSG 200 | 141.9474 | 293.8312 | 2.07 | ↑
PGRWSK001 | Grille WSK 10 | 16.1875 | 33.508 | 2.07 | ↑
PGRWSK002 | Grille WSK 12 | 19.8563 | 41.1026 | 2.07 | ↑
PGRWSK003 | Grille WSK 15 | 36.066 | 74.6566 | 2.07 | ↑
PGRWSK004 | Grille WSK 20 | 42.203 | 87.3602 | 2.07 | ↑
PGRWSK005 | Grille WSK 25 | 43.5149 | 90.0759 | 2.07 | ↑
PGRWSK006 | Grille WSK 30 | 48.4734 | 100.34 | 2.07 | ↑
PGRWSK007 | Grille WSK 35 | 53.432 | 110.6041 | 2.07 | ↑
PGRWSK008 | Grille WSK 40 | 57.1008 | 118.1987 | 2.07 | ↑
PGRWSK009 | Grille WSK 45 | 76.9571 | 159.3013 | 2.07 | ↑
PGRWSK010 | Grille WSK 50 | 99.3038 | 205.5589 | 2.07 | ↑
PGRWSK011 | Grille WSK 55 | 135.3698 | 280.2156 | 2.07 | ↑
PGRWSK012 | Grille WSK 65 | 143.9972 | 298.0743 | 2.07 | ↑
PGRWSK024 | Grille WSK 70 | 242.1226 | 501.1937 | 2.07 | ↑
PGRWSK014 | Grille WSK 71 | 243.3233 | 503.6792 | 2.07 | ↑
PGRWSK015 | Grille WSK 75 | 265.67 | 549.9369 | 2.07 | ↑
PGRWSK013 | Grille WSK 80 | 287.9945 | 596.1485 | 2.07 | ↑
PGRWSK017 | Grille WSK 85 | 309.1627 | 639.9667 | 2.07 | ↑
PGRWSK018 | Grille WSK 90 | 330.2197 | 683.5548 | 2.07 | ↑
PGRWSK019 | Grille WSK 95 | 353.8561 | 732.4821 | 2.07 | ↑
PGRWSK020 | Grille WSK 100 | 420.8962 | 871.255 | 2.07 | ↑
2.07
| КАНАЛЬНЫЕ ФИЛЬТРЫ И ВСТАВКИ |  |  | 2.07
2.07
GFZFD001 | Filter box FD 100/ G4 | 28.1663 | 58.3042 | 2.07 | ↑
GFZFD002 | Filter box FD 125/ G4 | 28.8388 | 59.6964 | 2.07 | ↑
GFZFD016 | Filter box FD 150/ G4 | 30.9177 | 63.9996 | 2.07 | ↑
GFZFD003 | Filter box FD 160/ G4 | 29.4095 | 60.8777 | 2.07 | ↑
GFZFD004 | Filter box FD 200/ G4 | 30.0413 | 62.1855 | 2.07 | ↑
GFZFD005 | Filter box FD 250/ G4 | 32.2832 | 66.8262 | 2.07 | ↑
GFZFD006 | Filter box FD 315/ G4 | 36.1148 | 74.7576 | 2.07 | ↑
GFZFD022 | Filter box FD 355/ G4 | 41.3526 | 85.6 | 2.07 | ↑
GFZFD007 | Filter box FD 400/ G4 | 44.0429 | 91.1688 | 2.07 | ↑
GFZFD008 | Filter box FD 500/ G4 | 46.5701 | 96.4002 | 2.07 | ↑
GFZFD009 | Filter box FD 630/ G4 | 64.7498 | 134.0321 | 2.07 | ↑
GFZFDI018 | Filter box FDI 100/ G4 | 41.3323 | 85.5578 | 2.07 | ↑
GFZFDI016 | Filter box FDI 125/ G4 | 42.8812 | 88.7641 | 2.07 | ↑
GFZFDI011 | Filter box FDI 160/ G4 | 47.3854 | 98.0877 | 2.07 | ↑
GFZFDI013 | Filter box FDI 200/ G4 | 53.8868 | 111.5457 | 2.07 | ↑
GFZFDI014 | Filter box FDI 250/ G4 | 64.2199 | 132.9352 | 2.07 | ↑
GFZFDI026 | Filter box FDI 315/ G4 | 78.303 | 162.0873 | 2.07 | ↑
GFZFDI066 | Filter box FDI 355/ G4 | 97.5425 | 201.913 | 2.07 | ↑
GFZFDI015 | Filter box FDI 400/ G4 | 88.8807 | 183.983 | 2.07 | ↑
GFZFDI036 | Filter box FDI 500/ G4 | 115.3349 | 238.7433 | 2.07 | ↑
GFZFDI037 | Filter box FDI 630/ G4 | 155.6686 | 322.2339 | 2.07 | ↑
GFZFDI001 | Filter box FDI 100/ M5 | 44.5728 | 92.2657 | 2.07 | ↑
GFZFDI002 | Filter box FDI 125/ M5 | 44.9804 | 93.1095 | 2.07 | ↑
GFZFDI003 | Filter box FDI 160/ M5 | 47.6503 | 98.6361 | 2.07 | ↑
GFZFDI004 | Filter box FDI 200/ M5 | 55.66 | 115.2161 | 2.07 | ↑
GFZFDI005 | Filter box FDI 250/ M5 | 65.7281 | 136.0571 | 2.07 | ↑
GFZFDI006 | Filter box FDI 315/ M5 | 79.5666 | 164.703 | 2.07 | ↑
GFZFDI035 | Filter box FDI 355/ M5 | 90.6334 | 187.6112 | 2.07 | ↑
GFZFDI007 | Filter box FDI 400/ M5 | 90.8576 | 188.0752 | 2.07 | ↑
GFZFDI008 | Filter box FDI 500/ M5 | 117.6176 | 243.4684 | 2.07 | ↑
GFZFDI009 | Filter box FDI 630/ M5 | 161.4363 | 334.1732 | 2.07 | ↑
GFZFDI031 | Filter box FDI 100/ F7 | 44.9804 | 93.1095 | 2.07 | ↑
GFZFDI032 | Filter box FDI 125/ F7 | 46.4682 | 96.1892 | 2.07 | ↑
GFZFDI010 | Filter box FDI 160/ F7 | 52.7659 | 109.2254 | 2.07 | ↑
GFZFDI012 | Filter box FDI 200/ F7 | 61.9576 | 128.2523 | 2.07 | ↑
GFZFDI025 | Filter box FDI 250/ F7 | 75.5924 | 156.4762 | 2.07 | ↑
GFZFDI017 | Filter box FDI 315/ F7 | 89.9201 | 186.1346 | 2.07 | ↑
GFZFDI034 | Filter box FDI 355/ F7 | 114.214 | 236.423 | 2.07 | ↑
GFZFDI033 | Filter box FDI 400/ F7 | 115.1108 | 238.2793 | 2.07 | ↑
GFZFDI030 | Filter box FDI 500/ F7 | 168.3658 | 348.5172 | 2.07 | ↑
GFZFDI065 | Filter box FDI 630/ F7 | 230.6291 | 477.4023 | 2.07 | ↑
GFZFDS044 | Filter box FDS 30-15/ G4 | 53.0512 | 109.816 | 2.07 | ↑
GFZFDS023 | Filter box FDS 40-20/ G4 | 57.6573 | 119.3506 | 2.07 | ↑
GFZFDS024 | Filter box FDS 50-25/ G4 | 66.8898 | 138.4619 | 2.07 | ↑
GFZFDS014 | Filter box FDS 50-30/ G4 | 70.3341 | 145.5917 | 2.07 | ↑
GFZFDS012 | Filter box FDS 60-30/ G4 | 77.2636 | 159.9357 | 2.07 | ↑
GFZFDS019 | Filter box FDS 60-35/ G4 | 83.602 | 173.0562 | 2.07 | ↑
GFZFDS010 | Filter box FDS 70-40/ G4 | 94.5669 | 195.7535 | 2.07 | ↑
GFZFDS022 | Filter box FDS 80-50/ G4 | 140.6887 | 291.2255 | 2.07 | ↑
GFZFDS021 | Filter box FDS 100-50/ G4 | 164.9011 | 341.3452 | 2.07 | ↑
GFZFDS045 | Filter box FDS 30-15/ M5 | 55.3543 | 114.5833 | 2.07 | ↑
GFZFDS002 | Filter box FDS 40-20/ M5 | 59.9603 | 124.1178 | 2.07 | ↑
GFZFDS003 | Filter box FDS 50-25/ M5 | 70.3341 | 145.5917 | 2.07 | ↑
GFZFDS004 | Filter box FDS 50-30/ M5 | 73.7989 | 152.7637 | 2.07 | ↑
GFZFDS005 | Filter box FDS 60-30/ M5 | 83.0314 | 171.875 | 2.07 | ↑
GFZFDS006 | Filter box FDS 60-35/ M5 | 89.9405 | 186.1768 | 2.07 | ↑
GFZFDS007 | Filter box FDS 70-40/ M5 | 107.2438 | 221.9946 | 2.07 | ↑
GFZFDS008 | Filter box FDS 80-50/ M5 | 161.4363 | 334.1732 | 2.07 | ↑
GFZFDS009 | Filter box FDS 100-50/ M5 | 191.4165 | 396.2321 | 2.07 | ↑
GFZFDS015 | Filter box FDS 40-20/ F7 | 66.8898 | 138.4619 | 2.07 | ↑
GFZFDS025 | Filter box FDS 50-25/ F7 | 77.8343 | 161.1169 | 2.07 | ↑
GFZFDS030 | Filter box FDS 50-30/ F7 | 83.0314 | 171.875 | 2.07 | ↑
GFZFDS013 | Filter box FDS 60-30/ F7 | 92.2435 | 190.944 | 2.07 | ↑
GFZFDS011 | Filter box FDS 60-35/ F7 | 102.6377 | 212.4601 | 2.07 | ↑
GFZFDS017 | Filter box FDS 70-40/ F7 | 123.3854 | 255.4077 | 2.07 | ↑
GFZFDS043 | Filter box FDS 80-50/ F7 | 189.1134 | 391.4648 | 2.07 | ↑
GFZFDS016 | Filter box FDS 100-50/ F7 | 228.3261 | 472.635 | 2.07 | ↑
GFIFM001 | Spare filter FM 100-125-160/G4 | 2.4049 | 4.9782 | 2.07 | ↑
GFIFM004 | Spare filter FM 200/G4 | 2.4865 | 5.147 | 2.07 | ↑
GFIFM005 | Spare filter FM 250/G4 | 2.6291 | 5.4423 | 2.07 | ↑
GFIFM006 | Spare filter FM 315/G4 | 2.731 | 5.6532 | 2.07 | ↑
GFIFM061 | Spare filter FM 355/G4 | 3.0775 | 6.3704 | 2.07 | ↑
GFIFM007 | Spare filter FM 400/G4 | 3.0775 | 6.3704 | 2.07 | ↑
GFIFM008 | Spare filter FM 500/G4 | 3.3221 | 6.8767 | 2.07 | ↑
GFIFM030 | Spare filter FM 630/G4 | 3.9335 | 8.1423 | 2.07 | ↑
GFIFMK001 | Spare filter FMK 100/ G4/2p | 9.9458 | 20.5879 | 2.07 | ↑
GFIFMK002 | Spare filter FMK 125/ G4/2p | 11.3113 | 23.4145 | 2.07 | ↑
GFIFMK003 | Spare filter FMK 160/ G4/3p | 12.4323 | 25.7348 | 2.07 | ↑
GFIFMK004 | Spare filter FMK 200/ G4/4p | 14.1239 | 29.2365 | 2.07 | ↑
GFIFMK005 | Spare filter FMK 250/ G4/5p | 16.0601 | 33.2443 | 2.07 | ↑
GFIFMK006 | Spare filter FMK 315/ G4/6p | 18.3223 | 37.9272 | 2.07 | ↑
GFIFMK696 | Spare filter FMK 355/ G4/6p | 22.6023 | 46.7868 | 2.07 | ↑
GFIFMK007 | Spare filter FMK 400/ G4/7p | 23.7436 | 49.1493 | 2.07 | ↑
GFIFMK008 | Spare filter FMK 500/ G4/7p | 29.6133 | 61.2995 | 2.07 | ↑
GFIFMK009 | Spare filter FMK 630/ G4/7p | 45.225 | 93.6157 | 2.07 | ↑
GFIFMK010 | Spare filter FMK 100/ M5/2p | 10.9241 | 22.6129 | 2.07 | ↑
GFIFMK011 | Spare filter FMK 125/ M5/2p | 12.0043 | 24.8489 | 2.07 | ↑
GFIFMK012 | Spare filter FMK 160/ M5/3p | 13.3902 | 27.7177 | 2.07 | ↑
GFIFMK013 | Spare filter FMK 200/ M5/4p | 15.2652 | 31.599 | 2.07 | ↑
GFIFMK014 | Spare filter FMK 250/ M5/5p | 16.7123 | 34.5944 | 2.07 | ↑
GFIFMK015 | Spare filter FMK 315/ M5/6p | 19.7694 | 40.9226 | 2.07 | ↑
GFIFMK624 | Spare filter FMK 355/ M5/6p | 23.7436 | 49.1493 | 2.07 | ↑
GFIFMK016 | Spare filter FMK 400/ M5/7p | 24.62 | 50.9634 | 2.07 | ↑
GFIFMK017 | Spare filter FMK 500/ M5/7p | 33.2615 | 68.8512 | 2.07 | ↑
GFIFMK018 | Spare filter FMK 630/ M5/7p | 70.0896 | 145.0854 | 2.07 | ↑
GFIFMK019 | Spare filter FMK 100/ F7/4p | 12.8399 | 26.5786 | 2.07 | ↑
GFIFMK020 | Spare filter FMK 125/ F7/4p | 15.0614 | 31.1771 | 2.07 | ↑
GFIFMK021 | Spare filter FMK 160/ F7/6p | 18.73 | 38.771 | 2.07 | ↑
GFIFMK022 | Spare filter FMK 200/ F7/8p | 23.3972 | 48.4321 | 2.07 | ↑
GFIFMK023 | Spare filter FMK 250/ F7/10p | 29.9394 | 61.9745 | 2.07 | ↑
GFIFMK024 | Spare filter FMK 315/ F7/12p | 36.1963 | 74.9263 | 2.07 | ↑
GFIFMK424 | Spare filter FMK 355/ F7/12p | 54.3556 | 112.5161 | 2.07 | ↑
GFIFMK025 | Spare filter FMK 400/ F7/14p | 56.516 | 116.988 | 2.07 | ↑
GFIFMK026 | Spare filter FMK 500/ F7/14p | 79.1386 | 163.817 | 2.07 | ↑
GFIFMK027 | Spare filter FMK 630/ F7/14p | 115.3146 | 238.7012 | 2.07 | ↑
GFIFMK028 | Spare filter FMK 30-15/ G4/3p | 10.863 | 22.4863 | 2.07 | ↑
GFIFMK029 | Spare filter FMK 40-20/ G4/4p | 11.7597 | 24.3426 | 2.07 | ↑
GFIFMK030 | Spare filter FMK 50-25/ G4/5p | 13.5736 | 28.0974 | 2.07 | ↑
GFIFMK031 | Spare filter FMK 50-30/ G4/5p | 14.9187 | 30.8818 | 2.07 | ↑
GFIFMK032 | Spare filter FMK 60-30/ G4/6p | 15.9378 | 32.9912 | 2.07 | ↑
GFIFMK033 | Spare filter FMK 60-35/ G4/6p | 17.5275 | 36.2819 | 2.07 | ↑
GFIFMK034 | Spare filter FMK 70-40/ G4/7p | 20.9107 | 43.2852 | 2.07 | ↑
GFIFMK035 | Spare filter FMK 80-50/ G4/8p | 28.2682 | 58.5151 | 2.07 | ↑
GFIFMK036 | Spare filter FMK 100-50/ G4/10p | 36.7466 | 76.0654 | 2.07 | ↑
GFIFMK038 | Spare filter FMK 40-20/ M5/4p | 12.4323 | 25.7348 | 2.07 | ↑
GFIFMK039 | Spare filter FMK 50-25/ M5/5p | 14.6946 | 30.4177 | 2.07 | ↑
GFIFMK040 | Spare filter FMK 50-30/ M5/5p | 16.9568 | 35.1006 | 2.07 | ↑
GFIFMK041 | Spare filter FMK 60-30/ M5/6p | 18.5465 | 38.3913 | 2.07 | ↑
GFIFMK042 | Spare filter FMK 60-35/ M5/6p | 20.34 | 42.1039 | 2.07 | ↑
GFIFMK043 | Spare filter FMK 70-40/ M5/7p | 27.1268 | 56.1526 | 2.07 | ↑
GFIFMK044 | Spare filter FMK 80-50/ M5/8p | 41.8214 | 86.5703 | 2.07 | ↑
GFIFMK045 | Spare filter FMK 100-50/ M5/10p | 50.8705 | 105.3019 | 2.07 | ↑
GFIFMK047 | Spare filter FMK 40-20/ F7/8p | 15.8359 | 32.7803 | 2.07 | ↑
GFIFMK048 | Spare filter FMK 50-25/ F7/10p | 22.6023 | 46.7868 | 2.07 | ↑
GFIFMK049 | Spare filter FMK 50-30/ F7/10p | 24.8646 | 51.4697 | 2.07 | ↑
GFIFMK050 | Spare filter FMK 60-30/ F7/12p | 28.2682 | 58.5151 | 2.07 | ↑
GFIFMK051 | Spare filter FMK 60-35/ F7/12p | 33.9137 | 70.2013 | 2.07 | ↑
GFIFMK052 | Spare filter FMK 70-40/ F7/14p | 45.225 | 93.6157 | 2.07 | ↑
GFIFMK053 | Spare filter FMK 80-50/ F7/16p | 70.0896 | 145.0854 | 2.07 | ↑
GFIFMK054 | Spare filter FMK 100-50/ F7/20p | 84.7841 | 175.5031 | 2.07 | ↑
2.07
| ДИФФУЗОРЫ |  |  | 2.07
2.07
GDIDVS001 | Air valve DVS 100 | 4.84 | 10.0188 | 2.07 | ↑
GDIDVS002 | Air valve DVS 125 | 5.8627 | 12.1357 | 2.07 | ↑
GDIDVS003 | Air valve DVS 160 | 7.0123 | 14.5156 | 2.07 | ↑
GDIDVS004 | Air valve DVS 200 | 10.1277 | 20.9644 | 2.07 | ↑
GDIP-DVS001 | Air valve P-DVS 100 | 4.8411 | 10.0211 | 2.07 | ↑
GDIP-DVS002 | Air valve P-DVS 125 | 5.8377 | 12.0841 | 2.07 | ↑
GDIP-DVS003 | Air valve P-DVS 160 | 6.9874 | 14.4639 | 2.07 | ↑
GDIP-DVS004 | Air valve P-DVS 200 | 10.1652 | 21.0419 | 2.07 | ↑
GDIDSA001 | Diffuser DSA 100 | 62.0646 | 128.4738 | 2.07 | ↑
GDIDSA002 | Diffuser DSA 125 | 62.5808 | 129.5422 | 2.07 | ↑
GDIDSA003 | Diffuser DSA 160 | 63.2342 | 130.8949 | 2.07 | ↑
GDIDSA004 | Diffuser DSA 200 | 64.4239 | 133.3574 | 2.07 | ↑
GDIDSA005 | Diffuser DSA 250 | 65.4687 | 135.5201 | 2.07 | ↑
GDIDSA006 | Diffuser DSA 315 | 68.8282 | 142.4743 | 2.07 | ↑
GDIDSA007 | Diffuser DSA 400 | 73.3764 | 151.889 | 2.07 | ↑
GDIDPD020 | Plenum box DPD 100-100 | 49.0559 | 101.5458 | 2.07 | ↑
GDIDPD016 | Plenum box DPD 100-125 | 49.0559 | 101.5458 | 2.07 | ↑
GDIDPD003 | Plenum box DPD 125-125 | 54.2197 | 112.2348 | 2.07 | ↑
GDIDPD004 | Plenum box DPD 125-160 | 55.5107 | 114.9071 | 2.07 | ↑
GDIDPD005 | Plenum box DPD 125-200 | 59.3835 | 122.9238 | 2.07 | ↑
GDIDPD006 | Plenum box DPD 160-160 | 60.6744 | 125.5961 | 2.07 | ↑
GDIDPD007 | Plenum box DPD 160-200 | 60.9248 | 126.1144 | 2.07 | ↑
GDIDPD008 | Plenum box DPD 160-250 | 66.3664 | 137.3784 | 2.07 | ↑
GDIDPD009 | Plenum box DPD 160-315 | 79.3993 | 164.3565 | 2.07 | ↑
GDIDPD017 | Plenum box DPD 200-200 | 71.2405 | 147.4679 | 2.07 | ↑
GDIDPD010 | Plenum box DPD 200-250 | 75.0997 | 155.4563 | 2.07 | ↑
GDIDPD011 | Plenum box DPD 200-315 | 95.4773 | 197.6381 | 2.07 | ↑
GDIDPD012 | Plenum box DPD 250-250 | 88.5874 | 183.3759 | 2.07 | ↑
GDIDPD013 | Plenum box DPD 250-315 | 94.4096 | 195.4278 | 2.07 | ↑
GDIDPD014 | Plenum box DPD 315-315 | 121.8639 | 252.2584 | 2.07 | ↑
GDIDPD015 | Plenum box DPD 315-400 | 122.7521 | 254.0969 | 2.07 | ↑
2.07
| ХОМУТЫ |  |  | 2.07
2.07
GAPAP001 | Clamp AP 100 | 2.5435 | 5.265 | 2.07 | ↑
GAPAP002 | Clamp AP 125 | 2.8051 | 5.8066 | 2.07 | ↑
GAPAP003 | Clamp AP 150 | 2.9569 | 6.1208 | 2.07 | ↑
GAPAP004 | Clamp AP 160 | 3.0792 | 6.374 | 2.07 | ↑
GAPAP005 | Clamp AP 200 | 3.4269 | 7.0938 | 2.07 | ↑
GAPAP006 | Clamp AP 250 | 3.8641 | 7.9987 | 2.07 | ↑
GAPAP007 | Clamp AP 315 | 4.5017 | 9.3186 | 2.07 | ↑
GAPAP008 | Clamp AP 355 | 4.7758 | 9.886 | 2.07 | ↑
GAPAP009 | Clamp AP 400 | 5.1972 | 10.7582 | 2.07 | ↑
GAPAP010 | Clamp AP 450 | 5.4963 | 11.3773 | 2.07 | ↑
GAPAP011 | Clamp AP 500 | 5.6792 | 11.756 | 2.07 | ↑
GAPAP015 | Clamp AP 560 | 5.9521 | 12.3209 | 2.07 | ↑
GAPAP012 | Clamp AP 630 | 6.6837 | 13.8353 | 2.07 | ↑
GAPAP016 | Clamp AP 710 | 6.3792 | 13.2049 | 2.07 | ↑
GAPAP013 | Clamp AP 800 | 7.9644 | 16.4863 | 2.07 | ↑
GLJLJ/E001 | Flexible connection LJ/E 30-15 | 25.3914 | 52.5603 | 2.07 | ↑
GLJLJ/E002 | Flexible connection LJ/E 40-20 | 26.0154 | 53.852 | 2.07 | ↑
GLJLJ/E004 | Flexible connection LJ/E 50-25 | 28.6368 | 59.2781 | 2.07 | ↑
GLJLJ/E005 | Flexible connection LJ/E 50-30 | 30.8312 | 63.8207 | 2.07 | ↑
GLJLJ/E007 | Flexible connection LJ/E 60-30 | 31.9464 | 66.1291 | 2.07 | ↑
GLJLJ/E008 | Flexible connection LJ/E 60-35 | 33.2783 | 68.8861 | 2.07 | ↑
GLJLJ/E009 | Flexible connection LJ/E 70-40 | 35.5302 | 73.5476 | 2.07 | ↑
GLJLJ/E010 | Flexible connection LJ/E 80-50 | 42.6738 | 88.3349 | 2.07 | ↑
GLJLJ/E011 | Flexible connection LJ/E 100-50 | 48.0047 | 99.3698 | 2.07 | ↑
GLJLJ/PG001 | Flexible connection LJ/PG 30-15 | 17.7879 | 36.821 | 2.07 | ↑
GLJLJ/PG002 | Flexible connection LJ/PG 40-20 | 17.7879 | 36.821 | 2.07 | ↑
GLJLJ/PG004 | Flexible connection LJ/PG 50-25 | 19.7263 | 40.8335 | 2.07 | ↑
GLJLJ/PG005 | Flexible connection LJ/PG 50-30 | 20.3421 | 42.1081 | 2.07 | ↑
GLJLJ/PG007 | Flexible connection LJ/PG 60-30 | 21.6191 | 44.7516 | 2.07 | ↑
GLJLJ/PG008 | Flexible connection LJ/PG 60-35 | 22.1208 | 45.7902 | 2.07 | ↑
GLJLJ/PG009 | Flexible connection LJ/PG-70-40 | 24.1733 | 50.0387 | 2.07 | ↑
GLJLJ/PG010 | Flexible connection LJ/PG 80-50 | 30.4903 | 63.1149 | 2.07 | ↑
GLJLJ/PG011 | Flexible connection LJ/PG 100-50 | 31.7674 | 65.7584 | 2.07 | ↑